## DB
Id | Nombre | Numero | Testructura | Tauxiliar | Tconductor | Progresiva | Cota | Vertice | Angulo | VanoDelante | Cantsoportes | Tsoporte | VanoPeso | Vanoviento | Retenidas | Contrapesos | AmortiguadoresCP | AmortiguadoresCG | AmortiguadoresCS | Tierra | Cimentacion | Comentarios | Accesibilidad | Darboles | Tnormal | Trocoso | Thumedo | TkV | DesPosteMAD | DesPosteFierro | DesRetenida | DesVano | DesArmados | DesSecc | MatExcedente | AbrazAislador
8 | Derivacion 19 kV, 1x35 mm² AAAC - 1øMRT -Pto Libre-Pto-Yarina | 0 | DT-0 | 0 | AAAC-35 | 0 | 252 | 0 | 0° | 86.38 | 0 | 13/200 | 47.23 | 43.19 | - | 0 | 0 | 0 | 0
8 | Derivacion 19 kV, 1x35 mm² AAAC - 1øMRT -Pto Libre-Pto-Yarina | 1 | PSEC-0P | 0 | AAAC-35 | 86.38 | 250 | P1 | -4°52'16.80" | 186.07 | 1 | 13/300 | 125.33 | 136.22 | 1RI | 0 | 0 | 0 | 0 | PAT-1 | CIM3
8 | Derivacion 19 kV, 1x35 mm² AAAC - 1øMRT -Pto Libre-Pto-Yarina | 2 | PS1-0 | 0 | AAAC-35 | 272.45 | 251 | 0 | 0° | 187.55 | 1 | 13/200 | 189.24 | 186.81 | - | 0 | 0 | 0 | 0 | PAT-0 | CIM3
8 | Derivacion 19 kV, 1x35 mm² AAAC - 1øMRT -Pto Libre-Pto-Yarina | 3 | PS1-0 | 0 | AAAC-35 | 459.99 | 252 | 0 | 0° | 186.87 | 1 | 13/200 | 182.49 | 187.21 | - | 0 | 0 | 0 | 0 | PAT-0 | CIM3
8 | Derivacion 19 kV, 1x35 mm² AAAC - 1øMRT -Pto Libre-Pto-Yarina | 4 | PS1-0 | 0 | AAAC-35 | 646.86 | 254 | 0 | 0° | 188.96 | 1 | 13/200 | 203.31 | 187.91 | - | 0 | 0 | 0 | 0 | PAT-0 | CIM3
8 | Derivacion 19 kV, 1x35 mm² AAAC - 1øMRT -Pto Libre-Pto-Yarina | 5 | PS1-0 | 0 | AAAC-35 | 835.82 | 253 | 0 | 0° | 180.34 | 1 | 13/200 | 182.78 | 184.65 | - | 0 | 0 | 0 | 0 | PAT-0 | CIM3
8 | Derivacion 19 kV, 1x35 mm² AAAC - 1øMRT -Pto Libre-Pto-Yarina | 6 | PS1-0 | 0 | AAAC-35 | 1016.16 | 252.44 | 0 | 0° | 197.47 | 1 | 13/200 | 178.61 | 188.9 | - | 0 | 0 | 0 | 0 | PAT-0 | CIM3
8 | Derivacion 19 kV, 1x35 mm² AAAC - 1øMRT -Pto Libre-Pto-Yarina | 7 | PS1-0 | 0 | AAAC-35 | 1213.63 | 254 | 0 | 0° | 182.42 | 1 | 13/200 | 223.31 | 189.94 | - | 0 | 0 | 0 | 0 | PAT-0 | CIM3
8 | Derivacion 19 kV, 1x35 mm² AAAC - 1øMRT -Pto Libre-Pto-Yarina | 8 | PS1-0 | 0 | AAAC-35 | 1396.05 | 249 | 0 | 0° | 183.39 | 1 | 13/200 | 158 | 182.91 | - | 0 | 0 | 0 | 0 | PAT-0 | CIM3
8 | Derivacion 19 kV, 1x35 mm² AAAC - 1øMRT -Pto Libre-Pto-Yarina | 9 | PS1-0 | 0 | AAAC-35 | 1579.44 | 249 | 0 | 0° | 172.09 | 1 | 13/200 | 154.87 | 177.74 | - | 0 | 0 | 0 | 0 | PAT-0 | CIM3
8 | Derivacion 19 kV, 1x35 mm² AAAC - 1øMRT -Pto Libre-Pto-Yarina | 10 | PR3-0 | 0 | AAAC-35 | 1751.52 | 254 | V | -32°0'15.78" | 152.8 | 1 | 13/300 | 184.21 | 162.45 | 2RI | 0 | 0 | 0 | 0 | PAT-0 | CIM3
8 | Derivacion 19 kV, 1x35 mm² AAAC - 1øMRT -Pto Libre-Pto-Yarina | 11 | PS1-0 | 0 | AAAC-35 | 1904.33 | 253.88 | 0 | 0° | 176.84 | 1 | 13/200 | 151.45 | 164.82 | - | 0 | 0 | 0 | 0 | PAT-0 | CIM3
8 | Derivacion 19 kV, 1x35 mm² AAAC - 1øMRT -Pto Libre-Pto-Yarina | 12 | PS1-0 | 0 | AAAC-35 | 2081.16 | 256.91 | 0 | 0° | 198.69 | 1 | 13/200 | 178.17 | 187.76 | - | 0 | 0 | 0 | 0 | PAT-0 | CIM3
8 | Derivacion 19 kV, 1x35 mm² AAAC - 1øMRT -Pto Libre-Pto-Yarina | 13 | PS1-0 | 0 | AAAC-35 | 2279.85 | 262 | 0 | 0° | 99.7 | 1 | 13/200 | 150.74 | 149.19 | - | 0 | 0 | 0 | 0 | PAT-0 | CIM3
8 | Derivacion 19 kV, 1x35 mm² AAAC - 1øMRT -Pto Libre-Pto-Yarina | 14 | PR3-0 | 0 | AAAC-35 | 2379.55 | 267 | V | -38°39'35.31" | 161.64 | 1 | 13/300 | 163.15 | 130.67 | 2RI | 0 | 0 | 0 | 0 | PAT-0 | CIM3
8 | Derivacion 19 kV, 1x35 mm² AAAC - 1øMRT -Pto Libre-Pto-Yarina | 15 | PS1-0 | 0 | AAAC-35 | 2541.19 | 264.97 | 0 | 0° | 199.36 | 1 | 13/200 | 192.32 | 180.5 | - | 0 | 0 | 0 | 0 | PAT-0 | CIM3
8 | Derivacion 19 kV, 1x35 mm² AAAC - 1øMRT -Pto Libre-Pto-Yarina | 16 | PS1-0 | 0 | AAAC-35 | 2740.55 | 261.01 | 0 | 0° | 234.76 | 1 | 13/200 | 198.25 | 217.06 | - | 0 | 0 | 0 | 0 | PAT-0 | CIM3
8 | Derivacion 19 kV, 1x35 mm² AAAC - 1øMRT -Pto Libre-Pto-Yarina | 17 | PS1-0 | 0 | AAAC-35 | 2975.31 | 260.93 | 0 | 0° | 188.9 | 1 | 13/200 | 196.38 | 211.83 | - | 0 | 0 | 0 | 0 | PAT-0 | CIM3
8 | Derivacion 19 kV, 1x35 mm² AAAC - 1øMRT -Pto Libre-Pto-Yarina | 18 | PA1-0 | 0 | AAAC-35 | 3164.21 | 264 | V | -8°26'40.14" | 249.33 | 1 | 13/200 | 295.98 | 219.11 | 1RI | 0 | 0 | 0 | 0 | PAT-0 | CIM3
8 | Derivacion 19 kV, 1x35 mm² AAAC - 1øMRT -Pto Libre-Pto-Yarina | 19 | PS1-0 | 0 | AAAC-35 | 3413.54 | 251.01 | 0 | 0° | 190.57 | 1 | 13/200 | 174.26 | 219.95 | - | 0 | 0 | 0 | 0 | PAT-0 | CIM3
8 | Derivacion 19 kV, 1x35 mm² AAAC - 1øMRT -Pto Libre-Pto-Yarina | 20 | PA1-0 | 0 | AAAC-35 | 3604.1 | 248 | FLP | -25°20'11.83" | 180.05 | 1 | 13/200 | 155.86 | 185.31 | 1RI | 0 | 0 | 0 | 0 | PAT-0 | CIM3
8 | Derivacion 19 kV, 1x35 mm² AAAC - 1øMRT -Pto Libre-Pto-Yarina | 21 | PS1-0 | 0 | AAAC-35 | 3784.16 | 251 | 0 | 0° | 135.27 | 1 | 13/200 | 175.98 | 157.66 | - | 0 | 0 | 0 | 0 | PAT-0 | CIM3
8 | Derivacion 19 kV, 1x35 mm² AAAC - 1øMRT -Pto Libre-Pto-Yarina | 22 | PTV-0 | 0 | AAAC-35 | 3919.43 | 251 | E22 | 0° | 0 | 1 | 13/300 | 64.86 | 67.64 | 1RI | 0 | 0 | 0 | 0 | PAT-0 | CIM3
9 | Derivación 19 kV, 1x35 mm² AAAC - 1øMRT - Nazareth | 0 | DT-0 |  | AAAC-35 | 0 | 267 | Po | 0° | 52.64 | 1 | 13/200 | 25.58 | 26.32 | - | 0 | 0 | 0 | 0
9 | Derivación 19 kV, 1x35 mm² AAAC - 1øMRT - Nazareth | 1 | PSEC-0P |  | AAAC-35 | 52.64 | 266 | V1 | 34°55'37.99" | 117.97 | 1 | 13/300 | 96.94 | 85.31 | 1RI | 0 | 0 | 0 | 0 | PAT-1 | CIM3
9 | Derivación 19 kV, 1x35 mm² AAAC - 1øMRT - Nazareth | 2 | PR3-0 |  | AAAC-35 | 170.62 | 264 | P2 | 0°0'0.46" | 456.04 | 1 | 13/300 | 396.81 | 287.01 | 2RI | 0 | 2 | 0 | 0 | PAT-0 | CIM3
9 | Derivación 19 kV, 1x35 mm² AAAC - 1øMRT - Nazareth | 3 | PR3-0 |  | AAAC-35 | 626.66 | 231 | V2 | -5°20'28.34" | 200.53 | 1 | 13m/C6 | 193.42 | 328.28 | 2RI | 0 | 0 | 0 | 0 | PAT-0 | CIM1
9 | Derivación 19 kV, 1x35 mm² AAAC - 1øMRT - Nazareth | 4 | PTV-0 |  | AAAC-35 | 827.19 | 234.5 | FLP | 0° | 0 | 1 | 13m/C6 | 117.81 | 100.27 | 1RI | 0 | 0 | 0 | 0 | PAT-0 | CIM1
10 | Derivación 19 kV, 1x35 mm² AAAC - 1øMRT - Shanshuya | 0 | DS-0A |  | AAAC-35 | 0 | 267 |  | 0° | 52.47 | 0 | 13/200 | 13.8 | 26.23 | - | 0 | 0 | 0 | 0
10 | Derivación 19 kV, 1x35 mm² AAAC - 1øMRT - Shanshuya | 1 | PSEC-0PA |  | AAAC-35 | 52.47 | 268 | V | 19°17'10.30" | 185.19 | 1 | 13/300 | 140.07 | 118.83 | 1RI | 0 | 0 | 0 | 0 | PAT-1 | CIM3
10 | Derivación 19 kV, 1x35 mm² AAAC - 1øMRT - Shanshuya | 2 | PS1-0 |  | AAAC-35 | 237.66 | 265.97 |  | 0° | 110.85 | 1 | 13/200 | 114.67 | 148.02 | - | 0 | 0 | 0 | 0 | PAT-0 | CIM3
10 | Derivación 19 kV, 1x35 mm² AAAC - 1øMRT - Shanshuya | 3 | PS1-0 |  | AAAC-35 | 348.52 | 269.99 |  | 0° | 170.04 | 1 | 13/200 | 198.31 | 140.45 | - | 0 | 0 | 0 | 0 | PAT-0 | CIM3
10 | Derivación 19 kV, 1x35 mm² AAAC - 1øMRT - Shanshuya | 4 | PR3-0 |  | AAAC-35 | 518.56 | 265 |  | 0° | 590.7 | 1 | 13/300 | 343.77 | 380.37 | 2RI | 0 | 2 | 0 | 0 | PAT-0 | CIM3
10 | Derivación 19 kV, 1x35 mm² AAAC - 1øMRT - Shanshuya | 5 | PTV-0 |  | AAAC-35 | 1109.26 | 267 | FLP | 0° | 0 | 1 | 13m/C6 | 301.98 | 295.35 | 1RI | 0 | 0 | 0 | 0 | PAT-0 | CIM1
11 | Derivación 19 kV, 1x35 mm² AAAC - 1øMRT -Vista Alegre | 0 | DS-0A |  | AAAC-35 | 0 | 256 |  | 0° | 48.73 | 0 | 13/300 | 29.52 | 24.36 | - | 0 | 0 | 0 | 0
11 | Derivación 19 kV, 1x35 mm² AAAC - 1øMRT -Vista Alegre | 1 | TS-0 |  | AAAC-35 | 48.73 | 254 | P1 | 73°40'13.91" | 126.44 | 1 | 13/300 | 50.91 | 87.59 | 1RI | 0 | 0 | 0 | 0 | PAT-0 | CIM3
11 | Derivación 19 kV, 1x35 mm² AAAC - 1øMRT -Vista Alegre | 2 | PS1-0 |  | AAAC-35 | 175.17 | 260 |  | 0° | 196.15 | 1 | 13m/C6 | 178.47 | 161.3 | - | 0 | 0 | 0 | 0 | PAT-0 | CIM1
11 | Derivación 19 kV, 1x35 mm² AAAC - 1øMRT -Vista Alegre | 3 | PA1-0 |  | AAAC-35 | 371.32 | 263 | V1 | 22°9'44.64" | 127.39 | 1 | 13m/C6 | 192.94 | 161.77 | 1RI | 0 | 0 | 0 | 0 | PAT-0 | CIM1
11 | Derivación 19 kV, 1x35 mm² AAAC - 1øMRT -Vista Alegre | 4 | PS1-0 |  | AAAC-35 | 498.71 | 259.97 |  | 0° | 170.35 | 1 | 13m/C6 | 124.28 | 148.87 | - | 0 | 0 | 0 | 0 | PAT-0 | CIM1
11 | Derivación 19 kV, 1x35 mm² AAAC - 1øMRT -Vista Alegre | 5 | PS1-0 |  | AAAC-35 | 669.06 | 261.71 |  | 0° | 161.06 | 1 | 13m/C6 | 230.12 | 165.71 | - | 0 | 0 | 0 | 0 | PAT-0 | CIM1
11 | Derivación 19 kV, 1x35 mm² AAAC - 1øMRT -Vista Alegre | 6 | PS1-0 |  | AAAC-35 | 830.12 | 250.99 |  | 0° | 275.51 | 1 | 13m/C6 | 159.3 | 218.28 | - | 0 | 0 | 0 | 0 | PAT-0 | CIM1
11 | Derivación 19 kV, 1x35 mm² AAAC - 1øMRT -Vista Alegre | 7 | PS1-0 |  | AAAC-35 | 1105.63 | 251.99 |  | 0° | 293.99 | 1 | 13m/C6 | 153.56 | 284.75 | - | 0 | 0 | 0 | 0 | PAT-0 | CIM1
11 | Derivación 19 kV, 1x35 mm² AAAC - 1øMRT -Vista Alegre | 8 | PA1-0 |  | AAAC-35 | 1399.62 | 283 | V3 | 12°51'51.82" | 319.68 | 1 | 13m/C6 | 377.11 | 306.83 | 1RI | 0 | 2 | 0 | 0 | PAT-0 | CIM1
11 | Derivación 19 kV, 1x35 mm² AAAC - 1øMRT -Vista Alegre | 9 | PA1-0 |  | AAAC-35 | 1719.3 | 299 | V4 | -21°3'57.24" | 294.44 | 1 | 13m/C6 | 416.42 | 307.06 | 1RI | 0 | 0 | 0 | 0 | PAT-0 | CIM1
11 | Derivación 19 kV, 1x35 mm² AAAC - 1øMRT -Vista Alegre | 10 | PA1-0 |  | AAAC-35 | 2013.74 | 290 | P10 | 16°52'31.28" | 483.03 | 1 | 13m/C6 | 413.94 | 388.73 | 1RI | 0 | 2 | 0 | 0 | PAT-0 | CIM1
11 | Derivación 19 kV, 1x35 mm² AAAC - 1øMRT -Vista Alegre | 11 | PR3-0 |  | AAAC-35 | 2496.77 | 272 | V6 | 6°29'52.94" | 494.68 | 1 | 13m/C6 | 502.13 | 488.85 | 2RI | 0 | 2 | 0 | 0 | PAT-0 | CIM1
11 | Derivación 19 kV, 1x35 mm² AAAC - 1øMRT -Vista Alegre | 12 | PTV-0 |  | AAAC-35 | 2991.45 | 250 | FLP | 0° | 0 | 1 | 13m/C6 | 173.74 | 247.34 | 1RI | 0 | 0 | 0 | 0 | PAT-0 | CIM1
12 | Línea Primaria 19 kV, 1x35 mm² AAAC - 1øMRT - Juan Santos Atahualpa - Puerto Porvenir | 0 | DS-0 |  | AAAC-35 | 0 | 246.12 | E0 | 0° | 72.22 | 0 | 13m/C6 | -90.82 | 36.11 | - | 0 | 0 | 0 | 0
12 | Línea Primaria 19 kV, 1x35 mm² AAAC - 1øMRT - Juan Santos Atahualpa - Puerto Porvenir | 1 | PSEC-0PA |  | AAAC-35 | 72.22 | 256.11 | E1V | 17°33'25.89" | 273.04 | 1 | 13m/C6 | 201.81 | 172.63 | 1RI | 0 | 0 | 0 | 0 | PAT-1 | CIM1
12 | Línea Primaria 19 kV, 1x35 mm² AAAC - 1øMRT - Juan Santos Atahualpa - Puerto Porvenir | 2 | PS1-0 |  | AAAC-35 | 345.26 | 273 |  | 0° | 252.99 | 1 | 13m/C6 | 393.68 | 263.02 | - | 0 | 0 | 0 | 0 | PAT-0 | CIM1
12 | Línea Primaria 19 kV, 1x35 mm² AAAC - 1øMRT - Juan Santos Atahualpa - Puerto Porvenir | 3 | PA1-0 |  | AAAC-35 | 598.25 | 267.83 | E4V | 28°1'10.60" | 145.89 | 1 | 13m/C6 | 225.44 | 199.44 | 1RI | 0 | 0 | 0 | 0 | PAT-0 | CIM1
12 | Línea Primaria 19 kV, 1x35 mm² AAAC - 1øMRT - Juan Santos Atahualpa - Puerto Porvenir | 4 | PR3-0 |  | AAAC-35 | 744.14 | 261.12 | E5V | -47°57'36.33" | 408.7 | 1 | 13m/C6 | -0.03 | 277.3 | 2RI | 0 | 2 | 0 | 0 | PAT-0 | CIM1
12 | Línea Primaria 19 kV, 1x35 mm² AAAC - 1øMRT - Juan Santos Atahualpa - Puerto Porvenir | 5 | TS-0 |  | AAAC-35 | 1152.85 | 313.12 |  | 0° | 49.99 | 1 | 13m/C6 | 421.97 | 229.34 | 1RI | 0 | 0 | 0 | 0 | PAT-0 | CIM1
12 | Línea Primaria 19 kV, 1x35 mm² AAAC - 1øMRT - Juan Santos Atahualpa - Puerto Porvenir | 6 | TS-0 |  | AAAC-35 | 1202.83 | 316.98 |  | 0° | 209.29 | 1 | 13m/C6 | 289.98 | 129.64 | 1RI | 0 | 0 | 0 | 0 | PAT-0 | CIM1
12 | Línea Primaria 19 kV, 1x35 mm² AAAC - 1øMRT - Juan Santos Atahualpa - Puerto Porvenir | 7 | PS1-0 |  | AAAC-35 | 1412.12 | 297.51 |  | 0° | 203.96 | 1 | 13m/C6 | 164.58 | 206.63 | - | 0 | 0 | 0 | 0 | PAT-0 | CIM1
12 | Línea Primaria 19 kV, 1x35 mm² AAAC - 1øMRT - Juan Santos Atahualpa - Puerto Porvenir | 8 | PA1-0 |  | AAAC-35 | 1616.08 | 285.08 | E9V | -18°56'14.64" | 287.68 | 1 | 13m/C6 | 313.8 | 245.82 | 1RI | 0 | 0 | 0 | 0 | PAT-0 | CIM1
12 | Línea Primaria 19 kV, 1x35 mm² AAAC - 1øMRT - Juan Santos Atahualpa - Puerto Porvenir | 9 | PR3-0 |  | AAAC-35 | 1903.76 | 258.12 | E10V | 6°32'0.68" | 405.46 | 1 | 13m/C6 | 266.34 | 346.57 | 2RI | 0 | 2 | 0 | 0 | PAT-0 | CIM1
12 | Línea Primaria 19 kV, 1x35 mm² AAAC - 1øMRT - Juan Santos Atahualpa - Puerto Porvenir | 10 | TS-0 |  | AAAC-35 | 2309.22 | 242 | CRIO | -70°38'53.76" | 32.76 | 1 | 13m/C6 | 182.92 | 219.11 | 1RI | 0 | 0 | 0 | 0 | PAT-0 | CIM1
12 | Línea Primaria 19 kV, 1x35 mm² AAAC - 1øMRT - Juan Santos Atahualpa - Puerto Porvenir | 11 | TS-0 |  | AAAC-35 | 2341.97 | 238 | VFLOJO | 39°51'32.33" | 79.28 | 1 | 13m/C6 | 2.15 | 56.02 | 1RI | 0 | 0 | 0 | 0 | PAT-0 | CIM1
12 | Línea Primaria 19 kV, 1x35 mm² AAAC - 1øMRT - Juan Santos Atahualpa - Puerto Porvenir | 12 | PS1-0 |  | AAAC-35 | 2421.25 | 239.98 |  | 0° | 54.9 | 1 | 13m/C6 | 92.18 | 67.09 | - | 0 | 0 | 0 | 0 | PAT-0 | CIM1
12 | Línea Primaria 19 kV, 1x35 mm² AAAC - 1øMRT - Juan Santos Atahualpa - Puerto Porvenir | 13 | PA3-0 |  | AAAC-35 | 2476.16 | 240 | V | 60°37'10.73" | 196.37 | 1 | 13m/C6 | 98.27 | 125.64 | 2RI | 0 | 0 | 0 | 0 | PAT-0 | CIM1
12 | Línea Primaria 19 kV, 1x35 mm² AAAC - 1øMRT - Juan Santos Atahualpa - Puerto Porvenir | 14 | PS1-0 |  | AAAC-35 | 2672.52 | 242.99 |  | 0° | 181.19 | 1 | 13m/C6 | 249.05 | 188.78 | - | 0 | 0 | 0 | 0 | PAT-0 | CIM1
12 | Línea Primaria 19 kV, 1x35 mm² AAAC - 1øMRT - Juan Santos Atahualpa - Puerto Porvenir | 15 | PS1-0 |  | AAAC-35 | 2853.71 | 237.98 |  | 0° | 176.55 | 1 | 13m/C6 | 106.32 | 178.87 | - | 0 | 0 | 0 | 0 | PAT-0 | CIM1
12 | Línea Primaria 19 kV, 1x35 mm² AAAC - 1øMRT - Juan Santos Atahualpa - Puerto Porvenir | 16 | PS1-0 |  | AAAC-35 | 3030.26 | 242.98 |  | 0° | 308.35 | 1 | 13m/C6 | 262.34 | 242.45 | - | 0 | 0 | 0 | 0 | PAT-0 | CIM1
12 | Línea Primaria 19 kV, 1x35 mm² AAAC - 1øMRT - Juan Santos Atahualpa - Puerto Porvenir | 17 | PA1-0 |  | AAAC-35 | 3338.61 | 246.22 | E16V | 22°35'25.12" | 246.91 | 1 | 13m/C6 | 235.61 | 277.63 | 1RI | 0 | 0 | 0 | 0 | PAT-0 | CIM1
12 | Línea Primaria 19 kV, 1x35 mm² AAAC - 1øMRT - Juan Santos Atahualpa - Puerto Porvenir | 18 | PS1-0 |  | AAAC-35 | 3585.52 | 256 |  | 0° | 91.14 | 1 | 13m/C6 | 255.34 | 169.02 | - | 0 | 0 | 0 | 0 | PAT-0 | CIM1
12 | Línea Primaria 19 kV, 1x35 mm² AAAC - 1øMRT - Juan Santos Atahualpa - Puerto Porvenir | 19 | PS1-0 |  | AAAC-35 | 3676.65 | 252.98 |  | 0° | 267.88 | 1 | 13m/C6 | 101.14 | 179.51 | - | 0 | 0 | 0 | 0 | PAT-0 | CIM1
12 | Línea Primaria 19 kV, 1x35 mm² AAAC - 1øMRT - Juan Santos Atahualpa - Puerto Porvenir | 20 | PS1-0 |  | AAAC-35 | 3944.54 | 262 |  | 0° | 119.32 | 1 | 13m/C6 | 263.05 | 193.6 | - | 0 | 0 | 0 | 0 | PAT-0 | CIM1
12 | Línea Primaria 19 kV, 1x35 mm² AAAC - 1øMRT - Juan Santos Atahualpa - Puerto Porvenir | 21 | PS1-0 |  | AAAC-35 | 4063.86 | 259.98 |  | 0° | 166.44 | 1 | 13m/C6 | 155.26 | 142.88 | - | 0 | 0 | 0 | 0 | PAT-0 | CIM1
12 | Línea Primaria 19 kV, 1x35 mm² AAAC - 1øMRT - Juan Santos Atahualpa - Puerto Porvenir | 22 | PS1-0 |  | AAAC-35 | 4230.3 | 256.08 |  | 0° | 142.05 | 1 | 13m/C6 | 109.93 | 154.25 | - | 0 | 0 | 0 | 0 | PAT-0 | CIM1
12 | Línea Primaria 19 kV, 1x35 mm² AAAC - 1øMRT - Juan Santos Atahualpa - Puerto Porvenir | 23 | PS1-0 |  | AAAC-35 | 4372.35 | 257.98 |  | 0° | 129.26 | 1 | 13m/C6 | 126.05 | 135.66 | - | 0 | 0 | 0 | 0 | PAT-0 | CIM1
12 | Línea Primaria 19 kV, 1x35 mm² AAAC - 1øMRT - Juan Santos Atahualpa - Puerto Porvenir | 24 | PS1-0 |  | AAAC-35 | 4501.61 | 261 |  | 0° | 187.42 | 1 | 13m/C6 | 149.36 | 158.34 | - | 0 | 0 | 0 | 0 | PAT-0 | CIM1
12 | Línea Primaria 19 kV, 1x35 mm² AAAC - 1øMRT - Juan Santos Atahualpa - Puerto Porvenir | 25 | PR3-0 |  | AAAC-35 | 4689.04 | 266.25 | E24V | 23°18'22.07" | 347.51 | 1 | 13m/C6 | 350.15 | 267.47 | 2RI | 0 | 2 | 0 | 0 | PAT-0 | CIM1
12 | Línea Primaria 19 kV, 1x35 mm² AAAC - 1øMRT - Juan Santos Atahualpa - Puerto Porvenir | 26 | PS1-0 |  | AAAC-35 | 5036.55 | 255.89 |  | 0° | 143.34 | 1 | 13m/C6 | 228.71 | 245.43 | - | 0 | 0 | 0 | 0 | PAT-0 | CIM1
12 | Línea Primaria 19 kV, 1x35 mm² AAAC - 1øMRT - Juan Santos Atahualpa - Puerto Porvenir | 27 | PS1-0 |  | AAAC-35 | 5179.89 | 252 |  | 0° | 97.54 | 1 | 13m/C6 | 12.94 | 120.44 | - | 0 | 0 | 0 | 0 | PAT-0 | CIM1
12 | Línea Primaria 19 kV, 1x35 mm² AAAC - 1øMRT - Juan Santos Atahualpa - Puerto Porvenir | 28 | PA1-0 |  | AAAC-35 | 5277.43 | 260.63 | E27V | -28°14'18.05" | 213.05 | 1 | 13m/C6 | 205.94 | 155.29 | 1RI | 0 | 0 | 0 | 0 | PAT-0 | CIM1
12 | Línea Primaria 19 kV, 1x35 mm² AAAC - 1øMRT - Juan Santos Atahualpa - Puerto Porvenir | 29 | PA3-0 |  | AAAC-35 | 5490.48 | 265.08 | E28V | 90°56'13.64" | 546.52 | 1 | 13m/C6 | 433.74 | 379.79 | 2RI | 0 | 2 | 0 | 0 | PAT-0 | CIM1
12 | Línea Primaria 19 kV, 1x35 mm² AAAC - 1øMRT - Juan Santos Atahualpa - Puerto Porvenir | 30 | PR3-0 |  | AAAC-35 | 6037 | 257.32 |  | 0° | 71.66 | 1 | 13m/C6 | 200.82 | 309.09 | 1RI | 0 | 0 | 0 | 0 | PAT-0 | CIM1
12 | Línea Primaria 19 kV, 1x35 mm² AAAC - 1øMRT - Juan Santos Atahualpa - Puerto Porvenir | 31 | PR3-0 |  | AAAC-35 | 6108.66 | 266.04 | E20V | -49°6'5.01" | 173.15 | 1 | 13m/C6 | 299.26 | 122.4 | 1RI | 0 | 0 | 0 | 0 | PAT-0 | CIM1
12 | Línea Primaria 19 kV, 1x35 mm² AAAC - 1øMRT - Juan Santos Atahualpa - Puerto Porvenir | 32 | PS1-0 |  | AAAC-35 | 6281.81 | 252.97 |  | 0° | 163.09 | 1 | 13m/C6 | 89.5 | 168.12 | - | 0 | 0 | 0 | 0 | PAT-0 | CIM1
12 | Línea Primaria 19 kV, 1x35 mm² AAAC - 1øMRT - Juan Santos Atahualpa - Puerto Porvenir | 33 | PTV-0 |  | AAAC-35 | 6444.9 | 251.57 | E32V | 0° | 0 | 1 | 13m/C6 | 67.61 | 81.54 | 1RI | 0 | 0 | 0 | 0 | PAT-0 | CIM1
15 | Línea Primaria 19 kV, 1x35 mm² AAAC - 1øMRT - San Juan - Sargento Lorenz | 0 | DS-0A |  | AAAC-35 | 0 | 270.05 | v1 | 0° | 19.69 | 0 | 13/200 | 18.52 | 9.85 | - | 0 | 0 | 0 | 0
15 | Línea Primaria 19 kV, 1x35 mm² AAAC - 1øMRT - San Juan - Sargento Lorenz | 1 | PSEC-0PA |  | AAAC-35 | 19.69 | 267.79 |  | 0° | 167.64 | 1 | 13/300 | 93.85 | 93.66 | 1RI | 0 | 0 | 0 | 0 | PAT-1 | CIM3
15 | Línea Primaria 19 kV, 1x35 mm² AAAC - 1øMRT - San Juan - Sargento Lorenz | 2 | PS1-0 |  | AAAC-35 | 187.33 | 266.17 |  | 0° | 233.35 | 1 | 13/200 | 134.13 | 200.49 | - | 0 | 0 | 0 | 0 | PAT-0 | CIM3
15 | Línea Primaria 19 kV, 1x35 mm² AAAC - 1øMRT - San Juan - Sargento Lorenz | 3 | PS1-0 |  | AAAC-35 | 420.68 | 275.37 |  | 0° | 177.75 | 1 | 13/200 | 314.92 | 205.55 | - | 0 | 0 | 0 | 0 | PAT-0 | CIM3
15 | Línea Primaria 19 kV, 1x35 mm² AAAC - 1øMRT - San Juan - Sargento Lorenz | 4 | PS1-0 |  | AAAC-35 | 598.43 | 268.34 |  | 0° | 232.44 | 1 | 13/200 | 217.74 | 205.1 | - | 0 | 0 | 0 | 0 | PAT-0 | CIM3
15 | Línea Primaria 19 kV, 1x35 mm² AAAC - 1øMRT - San Juan - Sargento Lorenz | 5 | PS1-0 |  | AAAC-35 | 830.87 | 258.3 |  | 0° | 273.62 | 1 | 13/200 | 163.79 | 253.03 | - | 0 | 0 | 0 | 0 | PAT-0 | CIM3
15 | Línea Primaria 19 kV, 1x35 mm² AAAC - 1øMRT - San Juan - Sargento Lorenz | 6 | PS1-0 |  | AAAC-35 | 1104.49 | 262.9 |  | 0° | 191.38 | 1 | 13/200 | 280.51 | 232.5 | - | 0 | 0 | 0 | 0 | PAT-0 | CIM3
15 | Línea Primaria 19 kV, 1x35 mm² AAAC - 1øMRT - San Juan - Sargento Lorenz | 7 | PS1-0 |  | AAAC-35 | 1295.88 | 259.85 |  | 0° | 93.48 | 1 | 13/200 | 147.09 | 142.43 | - | 0 | 0 | 0 | 0 | PAT-0 | CIM3
15 | Línea Primaria 19 kV, 1x35 mm² AAAC - 1øMRT - San Juan - Sargento Lorenz | 8 | PS1-0 |  | AAAC-35 | 1389.36 | 256.89 |  | 0° | 308.53 | 1 | 13/200 | 218.82 | 201.01 | - | 0 | 0 | 0 | 0 | PAT-0 | CIM3
15 | Línea Primaria 19 kV, 1x35 mm² AAAC - 1øMRT - San Juan - Sargento Lorenz | 9 | PR3-0 |  | AAAC-35 | 1697.89 | 249.09 |  | 0° | 206.87 | 1 | 13/300 | 245.75 | 257.7 | 2RI | 0 | 0 | 0 | 0 | PAT-0 | CIM3
15 | Línea Primaria 19 kV, 1x35 mm² AAAC - 1øMRT - San Juan - Sargento Lorenz | 10 | PS1-0 |  | AAAC-35 | 1904.77 | 244.03 |  | 0° | 155.83 | 1 | 13/200 | 55.02 | 181.35 | - | 0 | 0 | 0 | 0 | PAT-0 | CIM3
15 | Línea Primaria 19 kV, 1x35 mm² AAAC - 1øMRT - San Juan - Sargento Lorenz | 11 | PS1-0 |  | AAAC-35 | 2060.6 | 256.45 |  | 0° | 139.79 | 1 | 13/200 | 231.4 | 147.81 | - | 0 | 0 | 0 | 0 | PAT-0 | CIM3
15 | Línea Primaria 19 kV, 1x35 mm² AAAC - 1øMRT - San Juan - Sargento Lorenz | 12 | PS1-0 |  | AAAC-35 | 2200.39 | 258 | V | -1°29'12.43" | 160.33 | 1 | 13/200 | 173.68 | 150.06 | - | 0 | 0 | 0 | 0 | PAT-0 | CIM3
15 | Línea Primaria 19 kV, 1x35 mm² AAAC - 1øMRT - San Juan - Sargento Lorenz | 13 | PR3-0 |  | AAAC-35 | 2360.72 | 257 | V | 7°29'14.35" | 113.69 | 1 | 13/300 | 96.38 | 137.01 | 2RI | 0 | 0 | 0 | 0 | PAT-0 | CIM3
15 | Línea Primaria 19 kV, 1x35 mm² AAAC - 1øMRT - San Juan - Sargento Lorenz | 14 | PS1-0 |  | AAAC-35 | 2474.41 | 260.04 |  | 0° | 120.79 | 1 | 13/200 | 183.15 | 117.24 | - | 0 | 0 | 0 | 0 | PAT-0 | CIM3
15 | Línea Primaria 19 kV, 1x35 mm² AAAC - 1øMRT - San Juan - Sargento Lorenz | 15 | PS1-0 |  | AAAC-35 | 2595.2 | 255.74 |  | 0° | 295.14 | 1 | 13/200 | 185.71 | 207.96 | - | 0 | 0 | 0 | 0 | PAT-0 | CIM3
15 | Línea Primaria 19 kV, 1x35 mm² AAAC - 1øMRT - San Juan - Sargento Lorenz | 16 | PR3-0 |  | AAAC-35 | 2890.34 | 253.69 | v2 | 28°0'5.30" | 109.68 | 1 | 13/300 | 173.41 | 202.41 | 2RI | 0 | 0 | 0 | 0 | PAT-0 | CIM3
15 | Línea Primaria 19 kV, 1x35 mm² AAAC - 1øMRT - San Juan - Sargento Lorenz | 17 | PS1-0 |  | AAAC-35 | 3000.02 | 255.07 |  | 0° | 126.7 | 1 | 13/200 | 110.45 | 118.19 | - | 0 | 0 | 0 | 0 | PAT-0 | CIM3
15 | Línea Primaria 19 kV, 1x35 mm² AAAC - 1øMRT - San Juan - Sargento Lorenz | 18 | PS1-0 |  | AAAC-35 | 3126.72 | 257.91 |  | 0° | 161.31 | 1 | 13/200 | 168.12 | 144 | - | 0 | 0 | 0 | 0 | PAT-0 | CIM3
15 | Línea Primaria 19 kV, 1x35 mm² AAAC - 1øMRT - San Juan - Sargento Lorenz | 19 | PA2-0 |  | AAAC-35 | 3288.03 | 258.3 | v3 | -49°23'31.58" | 147.14 | 1 | 13/200 | 150.53 | 154.22 | 1RI | 0 | 0 | 0 | 0 | PAT-0 | CIM3
15 | Línea Primaria 19 kV, 1x35 mm² AAAC - 1øMRT - San Juan - Sargento Lorenz | 20 | PS1-0 |  | AAAC-35 | 3435.16 | 258.28 |  | 0° | 103.89 | 1 | 13/200 | 219.97 | 125.52 | - | 0 | 0 | 0 | 0 | PAT-0 | CIM3
15 | Línea Primaria 19 kV, 1x35 mm² AAAC - 1øMRT - San Juan - Sargento Lorenz | 21 | PA3-0 |  | AAAC-35 | 3539.06 | 246.81 | v4 | -70°37'31.68" | 144.34 | 1 | 13/300 | -32.31 | 124.11 | 2RI | 0 | 0 | 0 | 0 | PAT-0 | CIM3
15 | Línea Primaria 19 kV, 1x35 mm² AAAC - 1øMRT - San Juan - Sargento Lorenz | 22 | PS1-0 |  | AAAC-35 | 3683.39 | 261.34 |  | 0° | 125.66 | 1 | 13/200 | 239.21 | 135 | - | 0 | 0 | 0 | 0 | PAT-0 | CIM3
15 | Línea Primaria 19 kV, 1x35 mm² AAAC - 1øMRT - San Juan - Sargento Lorenz | 23 | PS1-0 |  | AAAC-35 | 3809.05 | 256.89 |  | 0° | 279.52 | 1 | 13/200 | 141.25 | 202.59 | - | 0 | 0 | 0 | 0 | PAT-0 | CIM3
15 | Línea Primaria 19 kV, 1x35 mm² AAAC - 1øMRT - San Juan - Sargento Lorenz | 24 | PS1-0 |  | AAAC-35 | 4088.57 | 261.28 |  | 0° | 294.83 | 1 | 13/200 | 288.56 | 287.17 | - | 0 | 0 | 0 | 0 | PAT-0 | CIM3
15 | Línea Primaria 19 kV, 1x35 mm² AAAC - 1øMRT - San Juan - Sargento Lorenz | 25 | PS1-0 |  | AAAC-35 | 4383.4 | 265.64 |  | 0° | 143.72 | 1 | 13/200 | 196.72 | 219.28 | - | 0 | 0 | 0 | 0 | PAT-0 | CIM3
15 | Línea Primaria 19 kV, 1x35 mm² AAAC - 1øMRT - San Juan - Sargento Lorenz | 26 | PS1-0 |  | AAAC-35 | 4527.13 | 271.5 |  | 0° | 185.75 | 1 | 13/200 | 316.99 | 164.74 | - | 0 | 0 | 0 | 0 | PAT-0 | CIM3
15 | Línea Primaria 19 kV, 1x35 mm² AAAC - 1øMRT - San Juan - Sargento Lorenz | 27 | PR3-0 |  | AAAC-35 | 4712.88 | 257.18 | v5 | 33°42'24.53" | 288.82 | 1 | 13/300 | 74.59 | 237.28 | 2RI | 0 | 0 | 0 | 0 | PAT-0 | CIM3
15 | Línea Primaria 19 kV, 1x35 mm² AAAC - 1øMRT - San Juan - Sargento Lorenz | 28 | PS1-0 |  | AAAC-35 | 5001.69 | 267.3 |  | 0° | 226.28 | 1 | 13/200 | 421.02 | 257.55 | - | 0 | 0 | 0 | 0 | PAT-0 | CIM3
15 | Línea Primaria 19 kV, 1x35 mm² AAAC - 1øMRT - San Juan - Sargento Lorenz | 29 | PS1-0 |  | AAAC-35 | 5227.97 | 250.98 |  | 0° | 395.73 | 1 | 13/200 | 146.86 | 311 | - | 0 | 2 | 0 | 0 | PAT-0 | CIM3
15 | Línea Primaria 19 kV, 1x35 mm² AAAC - 1øMRT - San Juan - Sargento Lorenz | 30 | PS1-0 |  | AAAC-35 | 5623.7 | 264.74 |  | 0° | 240.4 | 1 | 13/200 | 452.08 | 318.06 | - | 0 | 0 | 0 | 0 | PAT-0 | CIM3
15 | Línea Primaria 19 kV, 1x35 mm² AAAC - 1øMRT - San Juan - Sargento Lorenz | 31 | PS1-0 |  | AAAC-35 | 5864.1 | 252.99 |  | 0° | 273.85 | 1 | 13/200 | 65.62 | 257.12 | - | 0 | 0 | 0 | 0 | PAT-0 | CIM3
15 | Línea Primaria 19 kV, 1x35 mm² AAAC - 1øMRT - San Juan - Sargento Lorenz | 32 | PS1-0 |  | AAAC-35 | 6137.94 | 273.99 |  | 0° | 126.31 | 1 | 13/200 | 335.67 | 200.08 | - | 0 | 0 | 0 | 0 | PAT-0 | CIM3
15 | Línea Primaria 19 kV, 1x35 mm² AAAC - 1øMRT - San Juan - Sargento Lorenz | 33 | PA3-0 |  | AAAC-35 | 6264.25 | 272.6 | v6 | 69°0'22.91" | 183.49 | 1 | 13/300 | 97.99 | 154.9 | 2RI | 0 | 0 | 0 | 0 | PAT-0 | CIM3
15 | Línea Primaria 19 kV, 1x35 mm² AAAC - 1øMRT - San Juan - Sargento Lorenz | 34 | PS1-0 |  | AAAC-35 | 6447.74 | 277.98 |  | 0° | 228.94 | 1 | 13/200 | 307.38 | 206.22 | - | 0 | 0 | 0 | 0 | PAT-0 | CIM3
15 | Línea Primaria 19 kV, 1x35 mm² AAAC - 1øMRT - San Juan - Sargento Lorenz | 35 | PS1-0 |  | AAAC-35 | 6676.68 | 268.7 |  | 0° | 297.3 | 1 | 13/200 | 225.8 | 263.12 | - | 0 | 0 | 0 | 0 | PAT-0 | CIM3
15 | Línea Primaria 19 kV, 1x35 mm² AAAC - 1øMRT - San Juan - Sargento Lorenz | 36 | PS1-0 |  | AAAC-35 | 6973.98 | 264.76 |  | 0° | 120.16 | 1 | 13/200 | 145.42 | 208.73 | - | 0 | 0 | 0 | 0 | PAT-0 | CIM3
15 | Línea Primaria 19 kV, 1x35 mm² AAAC - 1øMRT - San Juan - Sargento Lorenz | 37 | PA1-0 |  | AAAC-35 | 7094.14 | 269.8 | v7 | 20°42'57.20" | 325.31 | 1 | 13/200 | 345.57 | 222.73 | 1RI | 0 | 2 | 0 | 0 | PAT-0 | CIM3
15 | Línea Primaria 19 kV, 1x35 mm² AAAC - 1øMRT - San Juan - Sargento Lorenz | 38 | PS1-0 |  | AAAC-35 | 7419.45 | 254.05 |  | 0° | 144.23 | 1 | 13/200 | 227.48 | 234.77 | - | 0 | 0 | 0 | 0 | PAT-0 | CIM3
15 | Línea Primaria 19 kV, 1x35 mm² AAAC - 1øMRT - San Juan - Sargento Lorenz | 39 | PS1-0 |  | AAAC-35 | 7563.68 | 244.98 |  | 0° | 155.7 | 1 | 13/200 | -0.21 | 149.96 | - | 0 | 0 | 0 | 0 | PAT-0 | CIM3
15 | Línea Primaria 19 kV, 1x35 mm² AAAC - 1øMRT - San Juan - Sargento Lorenz | 40 | PTV-0 |  | AAAC-35 | 7719.38 | 255.62 | FL | 0° | 0 | 1 | 13/300 | 156.64 | 77.85 | 1RI | 0 | 0 | 0 | 0 | PAT-0 | CIM3

## PLANILLA
EST. Nº | Armado | Principal | Auxiliar | Fusible Jgo | Progresiva | Cota | Vano Peso m | Vano Viento m | Vértice | Angulo | Cantidad | Longitud | Material | codigo | Tipo de Terreno (%) |  |  | Vano Adelante | Sección | Nº de | Amortiguadores | RI-A | RV-A | RYI | RYV | Tipo | Fundación | Tipo Aislador Pin | Tipo Aislador Suspensión | Accesibilidad | Despeje de Arboles % | Abrazadera Para Aislador de Suspensión | Comentarios
0 | DT-0 | 0 | 0 | 0 | 252 | 47.23 | 43.19 | 0 | 0° | 0 | 13 | CAC | 13/200 | 95 | 5 | 0 | 86.38 | AAAC-35 | 1 | 0 | 0 | 0 | 0 | 0 | 0 | 19.5 | 0 | 56-4 | 'IPB-36' | 0 | 0% | 0
1 | PSEC-0P | 0 | 0 | 86.38 | 250 | 125.33 | 136.22 | P1 | -4°52'16.80" | 1 | 13 | CAC | 13/300 | 95 | 5 | 0 | 186.07 | AAAC-35 | 1 | 0 | 1 | 0 | 0 | 0 | PAT-1 | 19.5 | CIM3 | 56-4 | 'IPB-36' | 0 | 0% | 0
2 | PS1-0 | 0 | 0 | 272.45 | 251 | 189.24 | 186.81 | 0 | 0° | 1 | 13 | CAC | 13/200 | 95 | 5 | 0 | 187.55 | AAAC-35 | 1 | 0 | 0 | 0 | 0 | 0 | PAT-0 | 19.5 | CIM3 | 56-4 | 'IPB-36' | 0 | 0% | 0
3 | PS1-0 | 0 | 0 | 459.99 | 252 | 182.49 | 187.21 | 0 | 0° | 1 | 13 | CAC | 13/200 | 95 | 5 | 0 | 186.87 | AAAC-35 | 1 | 0 | 0 | 0 | 0 | 0 | PAT-0 | 19.5 | CIM3 | 56-4 | 'IPB-36' | 0 | 0% | 0
4 | PS1-0 | 0 | 0 | 646.86 | 254 | 203.31 | 187.91 | 0 | 0° | 1 | 13 | CAC | 13/200 | 95 | 5 | 0 | 188.96 | AAAC-35 | 1 | 0 | 0 | 0 | 0 | 0 | PAT-0 | 19.5 | CIM3 | 56-4 | 'IPB-36' | 0 | 0% | 0
5 | PS1-0 | 0 | 0 | 835.82 | 253 | 182.78 | 184.65 | 0 | 0° | 1 | 13 | CAC | 13/200 | 95 | 5 | 0 | 180.34 | AAAC-35 | 1 | 0 | 0 | 0 | 0 | 0 | PAT-0 | 19.5 | CIM3 | 56-4 | 'IPB-36' | 0 | 0% | 0
6 | PS1-0 | 0 | 0 | 1016.16 | 252.44 | 178.61 | 188.9 | 0 | 0° | 1 | 13 | CAC | 13/200 | 95 | 5 | 0 | 197.47 | AAAC-35 | 1 | 0 | 0 | 0 | 0 | 0 | PAT-0 | 19.5 | CIM3 | 56-4 | 'IPB-36' | 0 | 0% | 0
7 | PS1-0 | 0 | 0 | 1213.63 | 254 | 223.31 | 189.94 | 0 | 0° | 1 | 13 | CAC | 13/200 | 95 | 5 | 0 | 182.42 | AAAC-35 | 1 | 0 | 0 | 0 | 0 | 0 | PAT-0 | 19.5 | CIM3 | 56-4 | 'IPB-36' | 0 | 0% | 0
8 | PS1-0 | 0 | 0 | 1396.05 | 249 | 158 | 182.91 | 0 | 0° | 1 | 13 | CAC | 13/200 | 95 | 5 | 0 | 183.39 | AAAC-35 | 1 | 0 | 0 | 0 | 0 | 0 | PAT-0 | 19.5 | CIM3 | 56-4 | 'IPB-36' | 0 | 0% | 0
9 | PS1-0 | 0 | 0 | 1579.44 | 249 | 154.87 | 177.74 | 0 | 0° | 1 | 13 | CAC | 13/200 | 95 | 5 | 0 | 172.09 | AAAC-35 | 1 | 0 | 0 | 0 | 0 | 0 | PAT-0 | 19.5 | CIM3 | 56-4 | 'IPB-36' | 0 | 0% | 0
10 | PR3-0 | 0 | 0 | 1751.52 | 254 | 184.21 | 162.45 | V | -32°0'15.78" | 1 | 13 | CAC | 13/300 | 95 | 5 | 0 | 152.8 | AAAC-35 | 1 | 0 | 2 | 0 | 0 | 0 | PAT-0 | 19.5 | CIM3 | 56-4 | 'IPB-36' | 0 | 0% | 0
11 | PS1-0 | 0 | 0 | 1904.33 | 253.88 | 151.45 | 164.82 | 0 | 0° | 1 | 13 | CAC | 13/200 | 95 | 5 | 0 | 176.84 | AAAC-35 | 1 | 0 | 0 | 0 | 0 | 0 | PAT-0 | 19.5 | CIM3 | 56-4 | 'IPB-36' | 0 | 0% | 0
12 | PS1-0 | 0 | 0 | 2081.16 | 256.91 | 178.17 | 187.76 | 0 | 0° | 1 | 13 | CAC | 13/200 | 95 | 5 | 0 | 198.69 | AAAC-35 | 1 | 0 | 0 | 0 | 0 | 0 | PAT-0 | 19.5 | CIM3 | 56-4 | 'IPB-36' | 0 | 0% | 0
13 | PS1-0 | 0 | 0 | 2279.85 | 262 | 150.74 | 149.19 | 0 | 0° | 1 | 13 | CAC | 13/200 | 95 | 5 | 0 | 99.7 | AAAC-35 | 1 | 0 | 0 | 0 | 0 | 0 | PAT-0 | 19.5 | CIM3 | 56-4 | 'IPB-36' | 0 | 0% | 0
14 | PR3-0 | 0 | 0 | 2379.55 | 267 | 163.15 | 130.67 | V | -38°39'35.31" | 1 | 13 | CAC | 13/300 | 95 | 5 | 0 | 161.64 | AAAC-35 | 1 | 0 | 2 | 0 | 0 | 0 | PAT-0 | 19.5 | CIM3 | 56-4 | 'IPB-36' | 0 | 0% | 0
15 | PS1-0 | 0 | 0 | 2541.19 | 264.97 | 192.32 | 180.5 | 0 | 0° | 1 | 13 | CAC | 13/200 | 95 | 5 | 0 | 199.36 | AAAC-35 | 1 | 0 | 0 | 0 | 0 | 0 | PAT-0 | 19.5 | CIM3 | 56-4 | 'IPB-36' | 0 | 0% | 0
16 | PS1-0 | 0 | 0 | 2740.55 | 261.01 | 198.25 | 217.06 | 0 | 0° | 1 | 13 | CAC | 13/200 | 95 | 5 | 0 | 234.76 | AAAC-35 | 1 | 0 | 0 | 0 | 0 | 0 | PAT-0 | 19.5 | CIM3 | 56-4 | 'IPB-36' | 0 | 0% | 0
17 | PS1-0 | 0 | 0 | 2975.31 | 260.93 | 196.38 | 211.83 | 0 | 0° | 1 | 13 | CAC | 13/200 | 95 | 5 | 0 | 188.9 | AAAC-35 | 1 | 0 | 0 | 0 | 0 | 0 | PAT-0 | 19.5 | CIM3 | 56-4 | 'IPB-36' | 0 | 0% | 0
18 | PA1-0 | 0 | 0 | 3164.21 | 264 | 295.98 | 219.11 | V | -8°26'40.14" | 1 | 13 | CAC | 13/200 | 95 | 5 | 0 | 249.33 | AAAC-35 | 1 | 0 | 1 | 0 | 0 | 0 | PAT-0 | 19.5 | CIM3 | 56-4 | 'IPB-36' | 0 | 0% | 0
19 | PS1-0 | 0 | 0 | 3413.54 | 251.01 | 174.26 | 219.95 | 0 | 0° | 1 | 13 | CAC | 13/200 | 95 | 5 | 0 | 190.57 | AAAC-35 | 1 | 0 | 0 | 0 | 0 | 0 | PAT-0 | 19.5 | CIM3 | 56-4 | 'IPB-36' | 0 | 0% | 0
20 | PA1-0 | 0 | 0 | 3604.1 | 248 | 155.86 | 185.31 | FLP | -25°20'11.83" | 1 | 13 | CAC | 13/200 | 95 | 5 | 0 | 180.05 | AAAC-35 | 1 | 0 | 1 | 0 | 0 | 0 | PAT-0 | 19.5 | CIM3 | 56-4 | 'IPB-36' | 0 | 0% | 0
21 | PS1-0 | 0 | 0 | 3784.16 | 251 | 175.98 | 157.66 | 0 | 0° | 1 | 13 | CAC | 13/200 | 95 | 5 | 0 | 135.27 | AAAC-35 | 1 | 0 | 0 | 0 | 0 | 0 | PAT-0 | 19.5 | CIM3 | 56-4 | 'IPB-36' | 0 | 0% | 0
22 | PTV-0 | 0 | 0 | 3919.43 | 251 | 64.86 | 67.64 | E22 | 0° | 1 | 13 | CAC | 13/300 | 95 | 5 | 0 | 0 | AAAC-35 | 1 | 0 | 1 | 0 | 0 | 0 | PAT-0 | 19.5 | CIM3 | 56-4 | 'IPB-36' | 0 | 0% | 0
0 | DT-0 | 0 | 0 | 0 | 267 | 25.58 | 26.32 | Po | 0° | 1 | 13 | CAC | 13/200 | 95 | 5 | 0 | 52.64 | AAAC-35 | 1 | 0 | 0 | 0 | 0 | 0 | 0 | 19.5 | 0 | 56-4 | 'IPB-36' | 0 | 0% | 0
1 | PSEC-0P | 0 | 0 | 52.64 | 266 | 96.94 | 85.31 | V1 | 34°55'37.99" | 1 | 13 | CAC | 13/300 | 95 | 5 | 0 | 117.97 | AAAC-35 | 1 | 0 | 1 | 0 | 0 | 0 | PAT-1 | 19.5 | CIM3 | 56-4 | 'IPB-36' | 0 | 0% | 0
2 | PR3-0 | 0 | 0 | 170.62 | 264 | 396.81 | 287.01 | P2 | 0°0'0.46" | 1 | 13 | CAC | 13/300 | 95 | 5 | 0 | 456.04 | AAAC-35 | 1 | 2 | 2 | 0 | 0 | 0 | PAT-0 | 19.5 | CIM3 | 56-4 | 'IPB-36' | 0 | 0% | 0
3 | PR3-0 | 0 | 0 | 626.66 | 231 | 193.42 | 328.28 | V2 | -5°20'28.34" | 1 | 13 | MAD | 13m/C6 | 95 | 5 | 0 | 200.53 | AAAC-35 | 1 | 0 | 2 | 0 | 0 | 0 | PAT-0 | 19.5 | CIM1 | 56-4 | 'IPB-36' | 0 | 0% | 0
4 | PTV-0 | 0 | 0 | 827.19 | 234.5 | 117.81 | 100.27 | FLP | 0° | 1 | 13 | MAD | 13m/C6 | 95 | 5 | 0 | 0 | AAAC-35 | 1 | 0 | 1 | 0 | 0 | 0 | PAT-0 | 19.5 | CIM1 | 56-4 | 'IPB-36' | 0 | 0% | 0
0 | DS-0A | 0 | 0 | 0 | 267 | 13.8 | 26.23 | 0 | 0° | 0 | 13 | CAC | 13/200 | 95 | 5 | 0 | 52.47 | AAAC-35 | 1 | 0 | 0 | 0 | 0 | 0 | 0 | 19.5 | 0 | 56-4 | 'IPB-36' | 0 | 0% | 0
1 | PSEC-0PA | 0 | K | 52.47 | 268 | 140.07 | 118.83 | V | 19°17'10.30" | 1 | 13 | CAC | 13/300 | 95 | 5 | 0 | 185.19 | AAAC-35 | 1 | 0 | 1 | 0 | 0 | 0 | PAT-1 | 19.5 | CIM3 | 56-4 | 'IPB-36' | 0 | 0% | 0
2 | PS1-0 | 0 | 0 | 237.66 | 265.97 | 114.67 | 148.02 | 0 | 0° | 1 | 13 | CAC | 13/200 | 95 | 5 | 0 | 110.85 | AAAC-35 | 1 | 0 | 0 | 0 | 0 | 0 | PAT-0 | 19.5 | CIM3 | 56-4 | 'IPB-36' | 0 | 0% | 0
3 | PS1-0 | 0 | 0 | 348.52 | 269.99 | 198.31 | 140.45 | 0 | 0° | 1 | 13 | CAC | 13/200 | 95 | 5 | 0 | 170.04 | AAAC-35 | 1 | 0 | 0 | 0 | 0 | 0 | PAT-0 | 19.5 | CIM3 | 56-4 | 'IPB-36' | 0 | 0% | 0
4 | PR3-0 | 0 | 0 | 518.56 | 265 | 343.77 | 380.37 | 0 | 0° | 1 | 13 | CAC | 13/300 | 95 | 5 | 0 | 590.7 | AAAC-35 | 1 | 2 | 2 | 0 | 0 | 0 | PAT-0 | 19.5 | CIM3 | 56-4 | 'IPB-36' | 0 | 0% | 0
5 | PTV-0 | 0 | 0 | 1109.26 | 267 | 301.98 | 295.35 | FLP | 0° | 1 | 13 | MAD | 13m/C6 | 95 | 5 | 0 | 0 | AAAC-35 | 1 | 0 | 1 | 0 | 0 | 0 | PAT-0 | 19.5 | CIM1 | 56-4 | 'IPB-36' | 0 | 0% | 0
0 | DS-0A | 0 | 0 | 0 | 256 | 29.52 | 24.36 | 0 | 0° | 0 | 13 | CAC | 13/300 | 95 | 5 | 0 | 48.73 | AAAC-35 | 1 | 0 | 0 | 0 | 0 | 0 | 0 | 19.5 | 0 | 56-4 | 'IPB-36' | 0 | 0% | 0
1 | TS-0 | 0 | 0 | 48.73 | 254 | 50.91 | 87.59 | P1 | 73°40'13.91" | 1 | 13 | CAC | 13/300 | 95 | 5 | 0 | 126.44 | AAAC-35 | 1 | 0 | 1 | 0 | 0 | 0 | PAT-0 | 19.5 | CIM3 | 56-4 | 'IPB-36' | 0 | 0% | 0
2 | PS1-0 | 0 | 0 | 175.17 | 260 | 178.47 | 161.3 | 0 | 0° | 1 | 13 | MAD | 13m/C6 | 95 | 5 | 0 | 196.15 | AAAC-35 | 1 | 0 | 0 | 0 | 0 | 0 | PAT-0 | 19.5 | CIM1 | 56-4 | 'IPB-36' | 0 | 0% | 0
3 | PA1-0 | 0 | 0 | 371.32 | 263 | 192.94 | 161.77 | V1 | 22°9'44.64" | 1 | 13 | MAD | 13m/C6 | 95 | 5 | 0 | 127.39 | AAAC-35 | 1 | 0 | 1 | 0 | 0 | 0 | PAT-0 | 19.5 | CIM1 | 56-4 | 'IPB-36' | 0 | 0% | 0
4 | PS1-0 | 0 | 0 | 498.71 | 259.97 | 124.28 | 148.87 | 0 | 0° | 1 | 13 | MAD | 13m/C6 | 95 | 5 | 0 | 170.35 | AAAC-35 | 1 | 0 | 0 | 0 | 0 | 0 | PAT-0 | 19.5 | CIM1 | 56-4 | 'IPB-36' | 0 | 0% | 0
5 | PS1-0 | 0 | 0 | 669.06 | 261.71 | 230.12 | 165.71 | 0 | 0° | 1 | 13 | MAD | 13m/C6 | 95 | 5 | 0 | 161.06 | AAAC-35 | 1 | 0 | 0 | 0 | 0 | 0 | PAT-0 | 19.5 | CIM1 | 56-4 | 'IPB-36' | 0 | 0% | 0
6 | PS1-0 | 0 | 0 | 830.12 | 250.99 | 159.3 | 218.28 | 0 | 0° | 1 | 13 | MAD | 13m/C6 | 95 | 5 | 0 | 275.51 | AAAC-35 | 1 | 0 | 0 | 0 | 0 | 0 | PAT-0 | 19.5 | CIM1 | 56-4 | 'IPB-36' | 0 | 0% | 0
7 | PS1-0 | 0 | 0 | 1105.63 | 251.99 | 153.56 | 284.75 | 0 | 0° | 1 | 13 | MAD | 13m/C6 | 95 | 5 | 0 | 293.99 | AAAC-35 | 1 | 0 | 0 | 0 | 0 | 0 | PAT-0 | 19.5 | CIM1 | 56-4 | 'IPB-36' | 0 | 0% | 0
8 | PA1-0 | 0 | 0 | 1399.62 | 283 | 377.11 | 306.83 | V3 | 12°51'51.82" | 1 | 13 | MAD | 13m/C6 | 95 | 5 | 0 | 319.68 | AAAC-35 | 1 | 2 | 1 | 0 | 0 | 0 | PAT-0 | 19.5 | CIM1 | 56-4 | 'IPB-36' | 0 | 0% | 0
9 | PA1-0 | 0 | 0 | 1719.3 | 299 | 416.42 | 307.06 | V4 | -21°3'57.24" | 1 | 13 | MAD | 13m/C6 | 95 | 5 | 0 | 294.44 | AAAC-35 | 1 | 0 | 1 | 0 | 0 | 0 | PAT-0 | 19.5 | CIM1 | 56-4 | 'IPB-36' | 0 | 0% | 0
10 | PA1-0 | 0 | 0 | 2013.74 | 290 | 413.94 | 388.73 | P10 | 16°52'31.28" | 1 | 13 | MAD | 13m/C6 | 95 | 5 | 0 | 483.03 | AAAC-35 | 1 | 2 | 1 | 0 | 0 | 0 | PAT-0 | 19.5 | CIM1 | 56-4 | 'IPB-36' | 0 | 0% | 0
11 | PR3-0 | 0 | 0 | 2496.77 | 272 | 502.13 | 488.85 | V6 | 6°29'52.94" | 1 | 13 | MAD | 13m/C6 | 95 | 5 | 0 | 494.68 | AAAC-35 | 1 | 2 | 2 | 0 | 0 | 0 | PAT-0 | 19.5 | CIM1 | 56-4 | 'IPB-36' | 0 | 0% | 0
12 | PTV-0 | 0 | 0 | 2991.45 | 250 | 173.74 | 247.34 | FLP | 0° | 1 | 13 | MAD | 13m/C6 | 95 | 5 | 0 | 0 | AAAC-35 | 1 | 0 | 1 | 0 | 0 | 0 | PAT-0 | 19.5 | CIM1 | 56-4 | 'IPB-36' | 0 | 0% | 0
0 | DS-0 | 0 | 0 | 0 | 246.12 | -90.82 | 36.11 | E0 | 0° | 0 | 13 | MAD | 13m/C6 | 95 | 5 | 0 | 72.22 | AAAC-35 | 1 | 0 | 0 | 0 | 0 | 0 | 0 | 19.5 | 0 | 56-4 | 'IPB-36' | 0 | 0% | 0
1 | PSEC-0PA | 0 | K | 72.22 | 256.11 | 201.81 | 172.63 | E1V | 17°33'25.89" | 1 | 13 | MAD | 13m/C6 | 95 | 5 | 0 | 273.04 | AAAC-35 | 1 | 0 | 1 | 0 | 0 | 0 | PAT-1 | 19.5 | CIM1 | 56-4 | 'IPB-36' | 0 | 0% | 0
2 | PS1-0 | 0 | 0 | 345.26 | 273 | 393.68 | 263.02 | 0 | 0° | 1 | 13 | MAD | 13m/C6 | 95 | 5 | 0 | 252.99 | AAAC-35 | 1 | 0 | 0 | 0 | 0 | 0 | PAT-0 | 19.5 | CIM1 | 56-4 | 'IPB-36' | 0 | 0% | 0
3 | PA1-0 | 0 | 0 | 598.25 | 267.83 | 225.44 | 199.44 | E4V | 28°1'10.60" | 1 | 13 | MAD | 13m/C6 | 95 | 5 | 0 | 145.89 | AAAC-35 | 1 | 0 | 1 | 0 | 0 | 0 | PAT-0 | 19.5 | CIM1 | 56-4 | 'IPB-36' | 0 | 0% | 0
4 | PR3-0 | 0 | 0 | 744.14 | 261.12 | -0.03 | 277.3 | E5V | -47°57'36.33" | 1 | 13 | MAD | 13m/C6 | 95 | 5 | 0 | 408.7 | AAAC-35 | 1 | 2 | 2 | 0 | 0 | 0 | PAT-0 | 19.5 | CIM1 | 56-4 | 'IPB-36' | 0 | 0% | 0
5 | TS-0 | 0 | 0 | 1152.85 | 313.12 | 421.97 | 229.34 | 0 | 0° | 1 | 13 | MAD | 13m/C6 | 95 | 5 | 0 | 49.99 | AAAC-35 | 1 | 0 | 1 | 0 | 0 | 0 | PAT-0 | 19.5 | CIM1 | 56-4 | 'IPB-36' | 0 | 0% | 0
6 | TS-0 | 0 | 0 | 1202.83 | 316.98 | 289.98 | 129.64 | 0 | 0° | 1 | 13 | MAD | 13m/C6 | 95 | 5 | 0 | 209.29 | AAAC-35 | 1 | 0 | 1 | 0 | 0 | 0 | PAT-0 | 19.5 | CIM1 | 56-4 | 'IPB-36' | 0 | 0% | 0
7 | PS1-0 | 0 | 0 | 1412.12 | 297.51 | 164.58 | 206.63 | 0 | 0° | 1 | 13 | MAD | 13m/C6 | 95 | 5 | 0 | 203.96 | AAAC-35 | 1 | 0 | 0 | 0 | 0 | 0 | PAT-0 | 19.5 | CIM1 | 56-4 | 'IPB-36' | 0 | 0% | 0
8 | PA1-0 | 0 | 0 | 1616.08 | 285.08 | 313.8 | 245.82 | E9V | -18°56'14.64" | 1 | 13 | MAD | 13m/C6 | 95 | 5 | 0 | 287.68 | AAAC-35 | 1 | 0 | 1 | 0 | 0 | 0 | PAT-0 | 19.5 | CIM1 | 56-4 | 'IPB-36' | 0 | 0% | 0
9 | PR3-0 | 0 | 0 | 1903.76 | 258.12 | 266.34 | 346.57 | E10V | 6°32'0.68" | 1 | 13 | MAD | 13m/C6 | 95 | 5 | 0 | 405.46 | AAAC-35 | 1 | 2 | 2 | 0 | 0 | 0 | PAT-0 | 19.5 | CIM1 | 56-4 | 'IPB-36' | 0 | 0% | 0
10 | TS-0 | 0 | 0 | 2309.22 | 242 | 182.92 | 219.11 | CRIO | -70°38'53.76" | 1 | 13 | MAD | 13m/C6 | 95 | 5 | 0 | 32.76 | AAAC-35 | 1 | 0 | 1 | 0 | 0 | 0 | PAT-0 | 19.5 | CIM1 | 56-4 | 'IPB-36' | 0 | 0% | 0
11 | TS-0 | 0 | 0 | 2341.97 | 238 | 2.15 | 56.02 | VFLOJO | 39°51'32.33" | 1 | 13 | MAD | 13m/C6 | 95 | 5 | 0 | 79.28 | AAAC-35 | 1 | 0 | 1 | 0 | 0 | 0 | PAT-0 | 19.5 | CIM1 | 56-4 | 'IPB-36' | 0 | 0% | 0
12 | PS1-0 | 0 | 0 | 2421.25 | 239.98 | 92.18 | 67.09 | 0 | 0° | 1 | 13 | MAD | 13m/C6 | 95 | 5 | 0 | 54.9 | AAAC-35 | 1 | 0 | 0 | 0 | 0 | 0 | PAT-0 | 19.5 | CIM1 | 56-4 | 'IPB-36' | 0 | 0% | 0
13 | PA3-0 | 0 | 0 | 2476.16 | 240 | 98.27 | 125.64 | V | 60°37'10.73" | 1 | 13 | MAD | 13m/C6 | 95 | 5 | 0 | 196.37 | AAAC-35 | 1 | 0 | 2 | 0 | 0 | 0 | PAT-0 | 19.5 | CIM1 | 56-4 | 'IPB-36' | 0 | 0% | 0
14 | PS1-0 | 0 | 0 | 2672.52 | 242.99 | 249.05 | 188.78 | 0 | 0° | 1 | 13 | MAD | 13m/C6 | 95 | 5 | 0 | 181.19 | AAAC-35 | 1 | 0 | 0 | 0 | 0 | 0 | PAT-0 | 19.5 | CIM1 | 56-4 | 'IPB-36' | 0 | 0% | 0
15 | PS1-0 | 0 | 0 | 2853.71 | 237.98 | 106.32 | 178.87 | 0 | 0° | 1 | 13 | MAD | 13m/C6 | 95 | 5 | 0 | 176.55 | AAAC-35 | 1 | 0 | 0 | 0 | 0 | 0 | PAT-0 | 19.5 | CIM1 | 56-4 | 'IPB-36' | 0 | 0% | 0
16 | PS1-0 | 0 | 0 | 3030.26 | 242.98 | 262.34 | 242.45 | 0 | 0° | 1 | 13 | MAD | 13m/C6 | 95 | 5 | 0 | 308.35 | AAAC-35 | 1 | 0 | 0 | 0 | 0 | 0 | PAT-0 | 19.5 | CIM1 | 56-4 | 'IPB-36' | 0 | 0% | 0
17 | PA1-0 | 0 | 0 | 3338.61 | 246.22 | 235.61 | 277.63 | E16V | 22°35'25.12" | 1 | 13 | MAD | 13m/C6 | 95 | 5 | 0 | 246.91 | AAAC-35 | 1 | 0 | 1 | 0 | 0 | 0 | PAT-0 | 19.5 | CIM1 | 56-4 | 'IPB-36' | 0 | 0% | 0
18 | PS1-0 | 0 | 0 | 3585.52 | 256 | 255.34 | 169.02 | 0 | 0° | 1 | 13 | MAD | 13m/C6 | 95 | 5 | 0 | 91.14 | AAAC-35 | 1 | 0 | 0 | 0 | 0 | 0 | PAT-0 | 19.5 | CIM1 | 56-4 | 'IPB-36' | 0 | 0% | 0
19 | PS1-0 | 0 | 0 | 3676.65 | 252.98 | 101.14 | 179.51 | 0 | 0° | 1 | 13 | MAD | 13m/C6 | 95 | 5 | 0 | 267.88 | AAAC-35 | 1 | 0 | 0 | 0 | 0 | 0 | PAT-0 | 19.5 | CIM1 | 56-4 | 'IPB-36' | 0 | 0% | 0
20 | PS1-0 | 0 | 0 | 3944.54 | 262 | 263.05 | 193.6 | 0 | 0° | 1 | 13 | MAD | 13m/C6 | 95 | 5 | 0 | 119.32 | AAAC-35 | 1 | 0 | 0 | 0 | 0 | 0 | PAT-0 | 19.5 | CIM1 | 56-4 | 'IPB-36' | 0 | 0% | 0
21 | PS1-0 | 0 | 0 | 4063.86 | 259.98 | 155.26 | 142.88 | 0 | 0° | 1 | 13 | MAD | 13m/C6 | 95 | 5 | 0 | 166.44 | AAAC-35 | 1 | 0 | 0 | 0 | 0 | 0 | PAT-0 | 19.5 | CIM1 | 56-4 | 'IPB-36' | 0 | 0% | 0
22 | PS1-0 | 0 | 0 | 4230.3 | 256.08 | 109.93 | 154.25 | 0 | 0° | 1 | 13 | MAD | 13m/C6 | 95 | 5 | 0 | 142.05 | AAAC-35 | 1 | 0 | 0 | 0 | 0 | 0 | PAT-0 | 19.5 | CIM1 | 56-4 | 'IPB-36' | 0 | 0% | 0
23 | PS1-0 | 0 | 0 | 4372.35 | 257.98 | 126.05 | 135.66 | 0 | 0° | 1 | 13 | MAD | 13m/C6 | 95 | 5 | 0 | 129.26 | AAAC-35 | 1 | 0 | 0 | 0 | 0 | 0 | PAT-0 | 19.5 | CIM1 | 56-4 | 'IPB-36' | 0 | 0% | 0
24 | PS1-0 | 0 | 0 | 4501.61 | 261 | 149.36 | 158.34 | 0 | 0° | 1 | 13 | MAD | 13m/C6 | 95 | 5 | 0 | 187.42 | AAAC-35 | 1 | 0 | 0 | 0 | 0 | 0 | PAT-0 | 19.5 | CIM1 | 56-4 | 'IPB-36' | 0 | 0% | 0
25 | PR3-0 | 0 | 0 | 4689.04 | 266.25 | 350.15 | 267.47 | E24V | 23°18'22.07" | 1 | 13 | MAD | 13m/C6 | 95 | 5 | 0 | 347.51 | AAAC-35 | 1 | 2 | 2 | 0 | 0 | 0 | PAT-0 | 19.5 | CIM1 | 56-4 | 'IPB-36' | 0 | 0% | 0
26 | PS1-0 | 0 | 0 | 5036.55 | 255.89 | 228.71 | 245.43 | 0 | 0° | 1 | 13 | MAD | 13m/C6 | 95 | 5 | 0 | 143.34 | AAAC-35 | 1 | 0 | 0 | 0 | 0 | 0 | PAT-0 | 19.5 | CIM1 | 56-4 | 'IPB-36' | 0 | 0% | 0
27 | PS1-0 | 0 | 0 | 5179.89 | 252 | 12.94 | 120.44 | 0 | 0° | 1 | 13 | MAD | 13m/C6 | 95 | 5 | 0 | 97.54 | AAAC-35 | 1 | 0 | 0 | 0 | 0 | 0 | PAT-0 | 19.5 | CIM1 | 56-4 | 'IPB-36' | 0 | 0% | 0
28 | PA1-0 | 0 | 0 | 5277.43 | 260.63 | 205.94 | 155.29 | E27V | -28°14'18.05" | 1 | 13 | MAD | 13m/C6 | 95 | 5 | 0 | 213.05 | AAAC-35 | 1 | 0 | 1 | 0 | 0 | 0 | PAT-0 | 19.5 | CIM1 | 56-4 | 'IPB-36' | 0 | 0% | 0
29 | PA3-0 | 0 | 0 | 5490.48 | 265.08 | 433.74 | 379.79 | E28V | 90°56'13.64" | 1 | 13 | MAD | 13m/C6 | 95 | 5 | 0 | 546.52 | AAAC-35 | 1 | 2 | 2 | 0 | 0 | 0 | PAT-0 | 19.5 | CIM1 | 56-4 | 'IPB-36' | 0 | 0% | 0
30 | PR3-0 | 0 | 0 | 6037 | 257.32 | 200.82 | 309.09 | 0 | 0° | 1 | 13 | MAD | 13m/C6 | 95 | 5 | 0 | 71.66 | AAAC-35 | 1 | 0 | 1 | 0 | 0 | 0 | PAT-0 | 19.5 | CIM1 | 56-4 | 'IPB-36' | 0 | 0% | 0
31 | PR3-0 | 0 | 0 | 6108.66 | 266.04 | 299.26 | 122.4 | E20V | -49°6'5.01" | 1 | 13 | MAD | 13m/C6 | 95 | 5 | 0 | 173.15 | AAAC-35 | 1 | 0 | 1 | 0 | 0 | 0 | PAT-0 | 19.5 | CIM1 | 56-4 | 'IPB-36' | 0 | 0% | 0
32 | PS1-0 | 0 | 0 | 6281.81 | 252.97 | 89.5 | 168.12 | 0 | 0° | 1 | 13 | MAD | 13m/C6 | 95 | 5 | 0 | 163.09 | AAAC-35 | 1 | 0 | 0 | 0 | 0 | 0 | PAT-0 | 19.5 | CIM1 | 56-4 | 'IPB-36' | 0 | 0% | 0
33 | PTV-0 | 0 | 0 | 6444.9 | 251.57 | 67.61 | 81.54 | E32V | 0° | 1 | 13 | MAD | 13m/C6 | 95 | 5 | 0 | 0 | AAAC-35 | 1 | 0 | 1 | 0 | 0 | 0 | PAT-0 | 19.5 | CIM1 | 56-4 | 'IPB-36' | 0 | 0% | 0
0 | DS-0A | 0 | 0 | 0 | 270.05 | 18.52 | 9.85 | v1 | 0° | 0 | 13 | CAC | 13/200 | 95 | 5 | 0 | 19.69 | AAAC-35 | 1 | 0 | 0 | 0 | 0 | 0 | 0 | 19.5 | 0 | 56-4 | 'IPB-36' | 0 | 0% | 0
1 | PSEC-0PA | 0 | K | 19.69 | 267.79 | 93.85 | 93.66 | 0 | 0° | 1 | 13 | CAC | 13/300 | 95 | 5 | 0 | 167.64 | AAAC-35 | 1 | 0 | 1 | 0 | 0 | 0 | PAT-1 | 19.5 | CIM3 | 56-4 | 'IPB-36' | 0 | 0% | 0
2 | PS1-0 | 0 | 0 | 187.33 | 266.17 | 134.13 | 200.49 | 0 | 0° | 1 | 13 | CAC | 13/200 | 95 | 5 | 0 | 233.35 | AAAC-35 | 1 | 0 | 0 | 0 | 0 | 0 | PAT-0 | 19.5 | CIM3 | 56-4 | 'IPB-36' | 0 | 0% | 0
3 | PS1-0 | 0 | 0 | 420.68 | 275.37 | 314.92 | 205.55 | 0 | 0° | 1 | 13 | CAC | 13/200 | 95 | 5 | 0 | 177.75 | AAAC-35 | 1 | 0 | 0 | 0 | 0 | 0 | PAT-0 | 19.5 | CIM3 | 56-4 | 'IPB-36' | 0 | 0% | 0
4 | PS1-0 | 0 | 0 | 598.43 | 268.34 | 217.74 | 205.1 | 0 | 0° | 1 | 13 | CAC | 13/200 | 95 | 5 | 0 | 232.44 | AAAC-35 | 1 | 0 | 0 | 0 | 0 | 0 | PAT-0 | 19.5 | CIM3 | 56-4 | 'IPB-36' | 0 | 0% | 0
5 | PS1-0 | 0 | 0 | 830.87 | 258.3 | 163.79 | 253.03 | 0 | 0° | 1 | 13 | CAC | 13/200 | 95 | 5 | 0 | 273.62 | AAAC-35 | 1 | 0 | 0 | 0 | 0 | 0 | PAT-0 | 19.5 | CIM3 | 56-4 | 'IPB-36' | 0 | 0% | 0
6 | PS1-0 | 0 | 0 | 1104.49 | 262.9 | 280.51 | 232.5 | 0 | 0° | 1 | 13 | CAC | 13/200 | 95 | 5 | 0 | 191.38 | AAAC-35 | 1 | 0 | 0 | 0 | 0 | 0 | PAT-0 | 19.5 | CIM3 | 56-4 | 'IPB-36' | 0 | 0% | 0
7 | PS1-0 | 0 | 0 | 1295.88 | 259.85 | 147.09 | 142.43 | 0 | 0° | 1 | 13 | CAC | 13/200 | 95 | 5 | 0 | 93.48 | AAAC-35 | 1 | 0 | 0 | 0 | 0 | 0 | PAT-0 | 19.5 | CIM3 | 56-4 | 'IPB-36' | 0 | 0% | 0
8 | PS1-0 | 0 | 0 | 1389.36 | 256.89 | 218.82 | 201.01 | 0 | 0° | 1 | 13 | CAC | 13/200 | 95 | 5 | 0 | 308.53 | AAAC-35 | 1 | 0 | 0 | 0 | 0 | 0 | PAT-0 | 19.5 | CIM3 | 56-4 | 'IPB-36' | 0 | 0% | 0
9 | PR3-0 | 0 | 0 | 1697.89 | 249.09 | 245.75 | 257.7 | 0 | 0° | 1 | 13 | CAC | 13/300 | 95 | 5 | 0 | 206.87 | AAAC-35 | 1 | 0 | 2 | 0 | 0 | 0 | PAT-0 | 19.5 | CIM3 | 56-4 | 'IPB-36' | 0 | 0% | 0
10 | PS1-0 | 0 | 0 | 1904.77 | 244.03 | 55.02 | 181.35 | 0 | 0° | 1 | 13 | CAC | 13/200 | 95 | 5 | 0 | 155.83 | AAAC-35 | 1 | 0 | 0 | 0 | 0 | 0 | PAT-0 | 19.5 | CIM3 | 56-4 | 'IPB-36' | 0 | 0% | 0
11 | PS1-0 | 0 | 0 | 2060.6 | 256.45 | 231.4 | 147.81 | 0 | 0° | 1 | 13 | CAC | 13/200 | 95 | 5 | 0 | 139.79 | AAAC-35 | 1 | 0 | 0 | 0 | 0 | 0 | PAT-0 | 19.5 | CIM3 | 56-4 | 'IPB-36' | 0 | 0% | 0
12 | PS1-0 | 0 | 0 | 2200.39 | 258 | 173.68 | 150.06 | V | -1°29'12.43" | 1 | 13 | CAC | 13/200 | 95 | 5 | 0 | 160.33 | AAAC-35 | 1 | 0 | 0 | 0 | 0 | 0 | PAT-0 | 19.5 | CIM3 | 56-4 | 'IPB-36' | 0 | 0% | 0
13 | PR3-0 | 0 | 0 | 2360.72 | 257 | 96.38 | 137.01 | V | 7°29'14.35" | 1 | 13 | CAC | 13/300 | 95 | 5 | 0 | 113.69 | AAAC-35 | 1 | 0 | 2 | 0 | 0 | 0 | PAT-0 | 19.5 | CIM3 | 56-4 | 'IPB-36' | 0 | 0% | 0
14 | PS1-0 | 0 | 0 | 2474.41 | 260.04 | 183.15 | 117.24 | 0 | 0° | 1 | 13 | CAC | 13/200 | 95 | 5 | 0 | 120.79 | AAAC-35 | 1 | 0 | 0 | 0 | 0 | 0 | PAT-0 | 19.5 | CIM3 | 56-4 | 'IPB-36' | 0 | 0% | 0
15 | PS1-0 | 0 | 0 | 2595.2 | 255.74 | 185.71 | 207.96 | 0 | 0° | 1 | 13 | CAC | 13/200 | 95 | 5 | 0 | 295.14 | AAAC-35 | 1 | 0 | 0 | 0 | 0 | 0 | PAT-0 | 19.5 | CIM3 | 56-4 | 'IPB-36' | 0 | 0% | 0
16 | PR3-0 | 0 | 0 | 2890.34 | 253.69 | 173.41 | 202.41 | v2 | 28°0'5.30" | 1 | 13 | CAC | 13/300 | 95 | 5 | 0 | 109.68 | AAAC-35 | 1 | 0 | 2 | 0 | 0 | 0 | PAT-0 | 19.5 | CIM3 | 56-4 | 'IPB-36' | 0 | 0% | 0
17 | PS1-0 | 0 | 0 | 3000.02 | 255.07 | 110.45 | 118.19 | 0 | 0° | 1 | 13 | CAC | 13/200 | 95 | 5 | 0 | 126.7 | AAAC-35 | 1 | 0 | 0 | 0 | 0 | 0 | PAT-0 | 19.5 | CIM3 | 56-4 | 'IPB-36' | 0 | 0% | 0
18 | PS1-0 | 0 | 0 | 3126.72 | 257.91 | 168.12 | 144 | 0 | 0° | 1 | 13 | CAC | 13/200 | 95 | 5 | 0 | 161.31 | AAAC-35 | 1 | 0 | 0 | 0 | 0 | 0 | PAT-0 | 19.5 | CIM3 | 56-4 | 'IPB-36' | 0 | 0% | 0
19 | PA2-0 | 0 | 0 | 3288.03 | 258.3 | 150.53 | 154.22 | v3 | -49°23'31.58" | 1 | 13 | CAC | 13/200 | 95 | 5 | 0 | 147.14 | AAAC-35 | 1 | 0 | 1 | 0 | 0 | 0 | PAT-0 | 19.5 | CIM3 | 56-4 | 'IPB-36' | 0 | 0% | 0
20 | PS1-0 | 0 | 0 | 3435.16 | 258.28 | 219.97 | 125.52 | 0 | 0° | 1 | 13 | CAC | 13/200 | 95 | 5 | 0 | 103.89 | AAAC-35 | 1 | 0 | 0 | 0 | 0 | 0 | PAT-0 | 19.5 | CIM3 | 56-4 | 'IPB-36' | 0 | 0% | 0
21 | PA3-0 | 0 | 0 | 3539.06 | 246.81 | -32.31 | 124.11 | v4 | -70°37'31.68" | 1 | 13 | CAC | 13/300 | 95 | 5 | 0 | 144.34 | AAAC-35 | 1 | 0 | 2 | 0 | 0 | 0 | PAT-0 | 19.5 | CIM3 | 56-4 | 'IPB-36' | 0 | 0% | 0
22 | PS1-0 | 0 | 0 | 3683.39 | 261.34 | 239.21 | 135 | 0 | 0° | 1 | 13 | CAC | 13/200 | 95 | 5 | 0 | 125.66 | AAAC-35 | 1 | 0 | 0 | 0 | 0 | 0 | PAT-0 | 19.5 | CIM3 | 56-4 | 'IPB-36' | 0 | 0% | 0
23 | PS1-0 | 0 | 0 | 3809.05 | 256.89 | 141.25 | 202.59 | 0 | 0° | 1 | 13 | CAC | 13/200 | 95 | 5 | 0 | 279.52 | AAAC-35 | 1 | 0 | 0 | 0 | 0 | 0 | PAT-0 | 19.5 | CIM3 | 56-4 | 'IPB-36' | 0 | 0% | 0
24 | PS1-0 | 0 | 0 | 4088.57 | 261.28 | 288.56 | 287.17 | 0 | 0° | 1 | 13 | CAC | 13/200 | 95 | 5 | 0 | 294.83 | AAAC-35 | 1 | 0 | 0 | 0 | 0 | 0 | PAT-0 | 19.5 | CIM3 | 56-4 | 'IPB-36' | 0 | 0% | 0
25 | PS1-0 | 0 | 0 | 4383.4 | 265.64 | 196.72 | 219.28 | 0 | 0° | 1 | 13 | CAC | 13/200 | 95 | 5 | 0 | 143.72 | AAAC-35 | 1 | 0 | 0 | 0 | 0 | 0 | PAT-0 | 19.5 | CIM3 | 56-4 | 'IPB-36' | 0 | 0% | 0
26 | PS1-0 | 0 | 0 | 4527.13 | 271.5 | 316.99 | 164.74 | 0 | 0° | 1 | 13 | CAC | 13/200 | 95 | 5 | 0 | 185.75 | AAAC-35 | 1 | 0 | 0 | 0 | 0 | 0 | PAT-0 | 19.5 | CIM3 | 56-4 | 'IPB-36' | 0 | 0% | 0
27 | PR3-0 | 0 | 0 | 4712.88 | 257.18 | 74.59 | 237.28 | v5 | 33°42'24.53" | 1 | 13 | CAC | 13/300 | 95 | 5 | 0 | 288.82 | AAAC-35 | 1 | 0 | 2 | 0 | 0 | 0 | PAT-0 | 19.5 | CIM3 | 56-4 | 'IPB-36' | 0 | 0% | 0
28 | PS1-0 | 0 | 0 | 5001.69 | 267.3 | 421.02 | 257.55 | 0 | 0° | 1 | 13 | CAC | 13/200 | 95 | 5 | 0 | 226.28 | AAAC-35 | 1 | 0 | 0 | 0 | 0 | 0 | PAT-0 | 19.5 | CIM3 | 56-4 | 'IPB-36' | 0 | 0% | 0
29 | PS1-0 | 0 | 0 | 5227.97 | 250.98 | 146.86 | 311 | 0 | 0° | 1 | 13 | CAC | 13/200 | 95 | 5 | 0 | 395.73 | AAAC-35 | 1 | 2 | 0 | 0 | 0 | 0 | PAT-0 | 19.5 | CIM3 | 56-4 | 'IPB-36' | 0 | 0% | 0
30 | PS1-0 | 0 | 0 | 5623.7 | 264.74 | 452.08 | 318.06 | 0 | 0° | 1 | 13 | CAC | 13/200 | 95 | 5 | 0 | 240.4 | AAAC-35 | 1 | 0 | 0 | 0 | 0 | 0 | PAT-0 | 19.5 | CIM3 | 56-4 | 'IPB-36' | 0 | 0% | 0
31 | PS1-0 | 0 | 0 | 5864.1 | 252.99 | 65.62 | 257.12 | 0 | 0° | 1 | 13 | CAC | 13/200 | 95 | 5 | 0 | 273.85 | AAAC-35 | 1 | 0 | 0 | 0 | 0 | 0 | PAT-0 | 19.5 | CIM3 | 56-4 | 'IPB-36' | 0 | 0% | 0
32 | PS1-0 | 0 | 0 | 6137.94 | 273.99 | 335.67 | 200.08 | 0 | 0° | 1 | 13 | CAC | 13/200 | 95 | 5 | 0 | 126.31 | AAAC-35 | 1 | 0 | 0 | 0 | 0 | 0 | PAT-0 | 19.5 | CIM3 | 56-4 | 'IPB-36' | 0 | 0% | 0
33 | PA3-0 | 0 | 0 | 6264.25 | 272.6 | 97.99 | 154.9 | v6 | 69°0'22.91" | 1 | 13 | CAC | 13/300 | 95 | 5 | 0 | 183.49 | AAAC-35 | 1 | 0 | 2 | 0 | 0 | 0 | PAT-0 | 19.5 | CIM3 | 56-4 | 'IPB-36' | 0 | 0% | 0
34 | PS1-0 | 0 | 0 | 6447.74 | 277.98 | 307.38 | 206.22 | 0 | 0° | 1 | 13 | CAC | 13/200 | 95 | 5 | 0 | 228.94 | AAAC-35 | 1 | 0 | 0 | 0 | 0 | 0 | PAT-0 | 19.5 | CIM3 | 56-4 | 'IPB-36' | 0 | 0% | 0
35 | PS1-0 | 0 | 0 | 6676.68 | 268.7 | 225.8 | 263.12 | 0 | 0° | 1 | 13 | CAC | 13/200 | 95 | 5 | 0 | 297.3 | AAAC-35 | 1 | 0 | 0 | 0 | 0 | 0 | PAT-0 | 19.5 | CIM3 | 56-4 | 'IPB-36' | 0 | 0% | 0
36 | PS1-0 | 0 | 0 | 6973.98 | 264.76 | 145.42 | 208.73 | 0 | 0° | 1 | 13 | CAC | 13/200 | 95 | 5 | 0 | 120.16 | AAAC-35 | 1 | 0 | 0 | 0 | 0 | 0 | PAT-0 | 19.5 | CIM3 | 56-4 | 'IPB-36' | 0 | 0% | 0
37 | PA1-0 | 0 | 0 | 7094.14 | 269.8 | 345.57 | 222.73 | v7 | 20°42'57.20" | 1 | 13 | CAC | 13/200 | 95 | 5 | 0 | 325.31 | AAAC-35 | 1 | 2 | 1 | 0 | 0 | 0 | PAT-0 | 19.5 | CIM3 | 56-4 | 'IPB-36' | 0 | 0% | 0
38 | PS1-0 | 0 | 0 | 7419.45 | 254.05 | 227.48 | 234.77 | 0 | 0° | 1 | 13 | CAC | 13/200 | 95 | 5 | 0 | 144.23 | AAAC-35 | 1 | 0 | 0 | 0 | 0 | 0 | PAT-0 | 19.5 | CIM3 | 56-4 | 'IPB-36' | 0 | 0% | 0
39 | PS1-0 | 0 | 0 | 7563.68 | 244.98 | -0.21 | 149.96 | 0 | 0° | 1 | 13 | CAC | 13/200 | 95 | 5 | 0 | 155.7 | AAAC-35 | 1 | 0 | 0 | 0 | 0 | 0 | PAT-0 | 19.5 | CIM3 | 56-4 | 'IPB-36' | 0 | 0% | 0
40 | PTV-0 | 0 | 0 | 7719.38 | 255.62 | 156.64 | 77.85 | FL | 0° | 1 | 13 | CAC | 13/300 | 95 | 5 | 0 | 0 | AAAC-35 | 1 | 0 | 1 | 0 | 0 | 0 | PAT-0 | 19.5 | CIM3 | 56-4 | 'IPB-36' | 0 | 0% | 0
0 | 0 | 0 | 0 | 0 | 0 | 0 | 0 | 0 | 0 | 0 |  | MAD |  | 95 | 5 | 0 | 0 | 0 | 3 | 0 | 0 | 0 | 0 | 0 | 0 | 33 | 0 | 56-4 | 'IPB-36' | 0 | 0% | 0
0 | 0 | 0 | 0 | 0 | 0 | 0 | 0 | 0 | 0 | 0 |  | MAD |  | 95 | 5 | 0 | 0 | 0 | 3 | 0 | 0 | 0 | 0 | 0 | 0 | 33 | 0 | 56-4 | 'IPB-36' | 0 | 0% | 0
0 | 0 | 0 | 0 | 0 | 0 | 0 | 0 | 0 | 0 | 0 |  | MAD |  | 95 | 5 | 0 | 0 | 0 | 3 | 0 | 0 | 0 | 0 | 0 | 0 | 33 | 0 | 56-4 | 'IPB-36' | 0 | 0% | 0
0 | 0 | 0 | 0 | 0 | 0 | 0 | 0 | 0 | 0 | 0 |  | MAD |  | 95 | 5 | 0 | 0 | 0 | 3 | 0 | 0 | 0 | 0 | 0 | 0 | 33 | 0 | 56-4 | 'IPB-36' | 0 | 0% | 0
0 | 0 | 0 | 0 | 0 | 0 | 0 | 0 | 0 | 0 | 0 |  | MAD |  | 95 | 5 | 0 | 0 | 0 | 3 | 0 | 0 | 0 | 0 | 0 | 0 | 33 | 0 | 56-4 | 'IPB-36' | 0 | 0% | 0
0 | 0 | 0 | 0 | 0 | 0 | 0 | 0 | 0 | 0 | 0 |  | MAD |  | 95 | 5 | 0 | 0 | 0 | 3 | 0 | 0 | 0 | 0 | 0 | 0 | 33 | 0 | 56-4 | 'IPB-36' | 0 | 0% | 0
0 | 0 | 0 | 0 | 0 | 0 | 0 | 0 | 0 | 0 | 0 |  | MAD |  | 95 | 5 | 0 | 0 | 0 | 3 | 0 | 0 | 0 | 0 | 0 | 0 | 33 | 0 | 56-4 | 'IPB-36' | 0 | 0% | 0
0 | 0 | 0 | 0 | 0 | 0 | 0 | 0 | 0 | 0 | 0 |  | MAD |  | 95 | 5 | 0 | 0 | 0 | 3 | 0 | 0 | 0 | 0 | 0 | 0 | 33 | 0 | 56-4 | 'IPB-36' | 0 | 0% | 0
0 | 0 | 0 | 0 | 0 | 0 | 0 | 0 | 0 | 0 | 0 |  | MAD |  | 95 | 5 | 0 | 0 | 0 | 3 | 0 | 0 | 0 | 0 | 0 | 0 | 33 | 0 | 56-4 | 'IPB-36' | 0 | 0% | 0
0 | 0 | 0 | 0 | 0 | 0 | 0 | 0 | 0 | 0 | 0 |  | MAD |  | 95 | 5 | 0 | 0 | 0 | 3 | 0 | 0 | 0 | 0 | 0 | 0 | 33 | 0 | 56-4 | 'IPB-36' | 0 | 0% | 0
0 | 0 | 0 | 0 | 0 | 0 | 0 | 0 | 0 | 0 | 0 |  | MAD |  | 95 | 5 | 0 | 0 | 0 | 3 | 0 | 0 | 0 | 0 | 0 | 0 | 33 | 0 | 56-4 | 'IPB-36' | 0 | 0% | 0
0 | 0 | 0 | 0 | 0 | 0 | 0 | 0 | 0 | 0 | 0 |  | MAD |  | 95 | 5 | 0 | 0 | 0 | 3 | 0 | 0 | 0 | 0 | 0 | 0 | 33 | 0 | 56-4 | 'IPB-36' | 0 | 0% | 0
0 | 0 | 0 | 0 | 0 | 0 | 0 | 0 | 0 | 0 | 0 |  | MAD |  | 95 | 5 | 0 | 0 | 0 | 3 | 0 | 0 | 0 | 0 | 0 | 0 | 33 | 0 | 56-4 | 'IPB-36' | 0 | 0% | 0
0 | 0 | 0 | 0 | 0 | 0 | 0 | 0 | 0 | 0 | 0 |  | MAD |  | 95 | 5 | 0 | 0 | 0 | 3 | 0 | 0 | 0 | 0 | 0 | 0 | 33 | 0 | 56-4 | 'IPB-36' | 0 | 0% | 0
0 | 0 | 0 | 0 | 0 | 0 | 0 | 0 | 0 | 0 | 0 |  | MAD |  | 95 | 5 | 0 | 0 | 0 | 3 | 0 | 0 | 0 | 0 | 0 | 0 | 33 | 0 | 56-4 | 'IPB-36' | 0 | 0% | 0
0 | 0 | 0 | 0 | 0 | 0 | 0 | 0 | 0 | 0 | 0 |  | MAD |  | 95 | 5 | 0 | 0 | 0 | 3 | 0 | 0 | 0 | 0 | 0 | 0 | 33 | 0 | 56-4 | 'IPB-36' | 0 | 0% | 0
0 | 0 | 0 | 0 | 0 | 0 | 0 | 0 | 0 | 0 | 0 |  | MAD |  | 95 | 5 | 0 | 0 | 0 | 3 | 0 | 0 | 0 | 0 | 0 | 0 | 33 | 0 | 56-4 | 'IPB-36' | 0 | 0% | 0
0 | 0 | 0 | 0 | 0 | 0 | 0 | 0 | 0 | 0 | 0 |  | MAD |  | 95 | 5 | 0 | 0 | 0 | 3 | 0 | 0 | 0 | 0 | 0 | 0 | 33 | 0 | 56-4 | 'IPB-36' | 0 | 0% | 0
0 | 0 | 0 | 0 | 0 | 0 | 0 | 0 | 0 | 0 | 0 |  | MAD |  | 95 | 5 | 0 | 0 | 0 | 3 | 0 | 0 | 0 | 0 | 0 | 0 | 33 | 0 | 56-4 | 'IPB-36' | 0 | 0% | 0
0 | 0 | 0 | 0 | 0 | 0 | 0 | 0 | 0 | 0 | 0 |  | MAD |  | 95 | 5 | 0 | 0 | 0 | 3 | 0 | 0 | 0 | 0 | 0 | 0 | 33 | 0 | 56-4 | 'IPB-36' | 0 | 0% | 0
0 | 0 | 0 | 0 | 0 | 0 | 0 | 0 | 0 | 0 | 0 |  | MAD |  | 95 | 5 | 0 | 0 | 0 | 3 | 0 | 0 | 0 | 0 | 0 | 0 | 33 | 0 | 56-4 | 'IPB-36' | 0 | 0% | 0
0 | 0 | 0 | 0 | 0 | 0 | 0 | 0 | 0 | 0 | 0 |  | MAD |  | 95 | 5 | 0 | 0 | 0 | 3 | 0 | 0 | 0 | 0 | 0 | 0 | 33 | 0 | 56-4 | 'IPB-36' | 0 | 0% | 0
0 | 0 | 0 | 0 | 0 | 0 | 0 | 0 | 0 | 0 | 0 |  | MAD |  | 95 | 5 | 0 | 0 | 0 | 3 | 0 | 0 | 0 | 0 | 0 | 0 | 33 | 0 | 56-4 | 'IPB-36' | 0 | 0% | 0
0 | 0 | 0 | 0 | 0 | 0 | 0 | 0 | 0 | 0 | 0 |  | MAD |  | 95 | 5 | 0 | 0 | 0 | 3 | 0 | 0 | 0 | 0 | 0 | 0 | 33 | 0 | 56-4 | 'IPB-36' | 0 | 0% | 0
0 | 0 | 0 | 0 | 0 | 0 | 0 | 0 | 0 | 0 | 0 |  | MAD |  | 95 | 5 | 0 | 0 | 0 | 3 | 0 | 0 | 0 | 0 | 0 | 0 | 33 | 0 | 56-4 | 'IPB-36' | 0 | 0% | 0
0 | 0 | 0 | 0 | 0 | 0 | 0 | 0 | 0 | 0 | 0 |  | MAD |  | 95 | 5 | 0 | 0 | 0 | 3 | 0 | 0 | 0 | 0 | 0 | 0 | 33 | 0 | 56-4 | 'IPB-36' | 0 | 0% | 0
0 | 0 | 0 | 0 | 0 | 0 | 0 | 0 | 0 | 0 | 0 |  | MAD |  | 95 | 5 | 0 | 0 | 0 | 3 | 0 | 0 | 0 | 0 | 0 | 0 | 33 | 0 | 56-4 | 'IPB-36' | 0 | 0% | 0
0 | 0 | 0 | 0 | 0 | 0 | 0 | 0 | 0 | 0 | 0 |  | MAD |  | 95 | 5 | 0 | 0 | 0 | 3 | 0 | 0 | 0 | 0 | 0 | 0 | 33 | 0 | 56-4 | 'IPB-36' | 0 | 0% | 0
0 | 0 | 0 | 0 | 0 | 0 | 0 | 0 | 0 | 0 | 0 |  | MAD |  | 95 | 5 | 0 | 0 | 0 | 3 | 0 | 0 | 0 | 0 | 0 | 0 | 33 | 0 | 56-4 | 'IPB-36' | 0 | 0% | 0
0 | 0 | 0 | 0 | 0 | 0 | 0 | 0 | 0 | 0 | 0 |  | MAD |  | 95 | 5 | 0 | 0 | 0 | 3 | 0 | 0 | 0 | 0 | 0 | 0 | 33 | 0 | 56-4 | 'IPB-36' | 0 | 0% | 0
0 | 0 | 0 | 0 | 0 | 0 | 0 | 0 | 0 | 0 | 0 |  | MAD |  | 95 | 5 | 0 | 0 | 0 | 3 | 0 | 0 | 0 | 0 | 0 | 0 | 33 | 0 | 56-4 | 'IPB-36' | 0 | 0% | 0
0 | 0 | 0 | 0 | 0 | 0 | 0 | 0 | 0 | 0 | 0 |  | MAD |  | 95 | 5 | 0 | 0 | 0 | 3 | 0 | 0 | 0 | 0 | 0 | 0 | 33 | 0 | 56-4 | 'IPB-36' | 0 | 0% | 0
0 | 0 | 0 | 0 | 0 | 0 | 0 | 0 | 0 | 0 | 0 |  | MAD |  | 95 | 5 | 0 | 0 | 0 | 3 | 0 | 0 | 0 | 0 | 0 | 0 | 33 | 0 | 56-4 | 'IPB-36' | 0 | 0% | 0
0 | 0 | 0 | 0 | 0 | 0 | 0 | 0 | 0 | 0 | 0 |  | MAD |  | 95 | 5 | 0 | 0 | 0 | 3 | 0 | 0 | 0 | 0 | 0 | 0 | 33 | 0 | 56-4 | 'IPB-36' | 0 | 0% | 0
0 | 0 | 0 | 0 | 0 | 0 | 0 | 0 | 0 | 0 | 0 |  | MAD |  | 95 | 5 | 0 | 0 | 0 | 3 | 0 | 0 | 0 | 0 | 0 | 0 | 33 | 0 | 56-4 | 'IPB-36' | 0 | 0% | 0
0 | 0 | 0 | 0 | 0 | 0 | 0 | 0 | 0 | 0 | 0 |  | MAD |  | 95 | 5 | 0 | 0 | 0 | 3 | 0 | 0 | 0 | 0 | 0 | 0 | 33 | 0 | 56-4 | 'IPB-36' | 0 | 0% | 0
0 | 0 | 0 | 0 | 0 | 0 | 0 | 0 | 0 | 0 | 0 |  | MAD |  | 95 | 5 | 0 | 0 | 0 | 3 | 0 | 0 | 0 | 0 | 0 | 0 | 33 | 0 | 56-4 | 'IPB-36' | 0 | 0% | 0
0 | 0 | 0 | 0 | 0 | 0 | 0 | 0 | 0 | 0 | 0 |  | MAD |  | 95 | 5 | 0 | 0 | 0 | 3 | 0 | 0 | 0 | 0 | 0 | 0 | 33 | 0 | 56-4 | 'IPB-36' | 0 | 0% | 0
0 | 0 | 0 | 0 | 0 | 0 | 0 | 0 | 0 | 0 | 0 |  | MAD |  | 95 | 5 | 0 | 0 | 0 | 3 | 0 | 0 | 0 | 0 | 0 | 0 | 33 | 0 | 56-4 | 'IPB-36' | 0 | 0% | 0
0 | 0 | 0 | 0 | 0 | 0 | 0 | 0 | 0 | 0 | 0 |  | MAD |  | 95 | 5 | 0 | 0 | 0 | 3 | 0 | 0 | 0 | 0 | 0 | 0 | 33 | 0 | 56-4 | 'IPB-36' | 0 | 0% | 0
0 | 0 | 0 | 0 | 0 | 0 | 0 | 0 | 0 | 0 | 0 |  | MAD |  | 95 | 5 | 0 | 0 | 0 | 3 | 0 | 0 | 0 | 0 | 0 | 0 | 33 | 0 | 56-4 | 'IPB-36' | 0 | 0% | 0
0 | 0 | 0 | 0 | 0 | 0 | 0 | 0 | 0 | 0 | 0 |  | MAD |  | 95 | 5 | 0 | 0 | 0 | 3 | 0 | 0 | 0 | 0 | 0 | 0 | 33 | 0 | 56-4 | 'IPB-36' | 0 | 0% | 0
0 | 0 | 0 | 0 | 0 | 0 | 0 | 0 | 0 | 0 | 0 |  | MAD |  | 95 | 5 | 0 | 0 | 0 | 3 | 0 | 0 | 0 | 0 | 0 | 0 | 33 | 0 | 56-4 | 'IPB-36' | 0 | 0% | 0
0 | 0 | 0 | 0 | 0 | 0 | 0 | 0 | 0 | 0 | 0 |  | MAD |  | 95 | 5 | 0 | 0 | 0 | 3 | 0 | 0 | 0 | 0 | 0 | 0 | 33 | 0 | 56-4 | 'IPB-36' | 0 | 0% | 0
0 | 0 | 0 | 0 | 0 | 0 | 0 | 0 | 0 | 0 | 0 |  | MAD |  | 95 | 5 | 0 | 0 | 0 | 3 | 0 | 0 | 0 | 0 | 0 | 0 | 33 | 0 | 56-4 | 'IPB-36' | 0 | 0% | 0
0 | 0 | 0 | 0 | 0 | 0 | 0 | 0 | 0 | 0 | 0 |  | MAD |  | 95 | 5 | 0 | 0 | 0 | 3 | 0 | 0 | 0 | 0 | 0 | 0 | 33 | 0 | 56-4 | 'IPB-36' | 0 | 0% | 0
0 | 0 | 0 | 0 | 0 | 0 | 0 | 0 | 0 | 0 | 0 |  | MAD |  | 95 | 5 | 0 | 0 | 0 | 3 | 0 | 0 | 0 | 0 | 0 | 0 | 33 | 0 | 56-4 | 'IPB-36' | 0 | 0% | 0
0 | 0 | 0 | 0 | 0 | 0 | 0 | 0 | 0 | 0 | 0 |  | MAD |  | 95 | 5 | 0 | 0 | 0 | 3 | 0 | 0 | 0 | 0 | 0 | 0 | 33 | 0 | 56-4 | 'IPB-36' | 0 | 0% | 0
0 | 0 | 0 | 0 | 0 | 0 | 0 | 0 | 0 | 0 | 0 |  | MAD |  | 95 | 5 | 0 | 0 | 0 | 3 | 0 | 0 | 0 | 0 | 0 | 0 | 33 | 0 | 56-4 | 'IPB-36' | 0 | 0% | 0
0 | 0 | 0 | 0 | 0 | 0 | 0 | 0 | 0 | 0 | 0 |  | MAD |  | 95 | 5 | 0 | 0 | 0 | 3 | 0 | 0 | 0 | 0 | 0 | 0 | 33 | 0 | 56-4 | 'IPB-36' | 0 | 0% | 0
0 | 0 | 0 | 0 | 0 | 0 | 0 | 0 | 0 | 0 | 0 |  | MAD |  | 95 | 5 | 0 | 0 | 0 | 3 | 0 | 0 | 0 | 0 | 0 | 0 | 33 | 0 | 56-4 | 'IPB-36' | 0 | 0% | 0
0 | 0 | 0 | 0 | 0 | 0 | 0 | 0 | 0 | 0 | 0 |  | MAD |  | 95 | 5 | 0 | 0 | 0 | 3 | 0 | 0 | 0 | 0 | 0 | 0 | 33 | 0 | 56-4 | 'IPB-36' | 0 | 0% | 0
0 | 0 | 0 | 0 | 0 | 0 | 0 | 0 | 0 | 0 | 0 |  | MAD |  | 95 | 5 | 0 | 0 | 0 | 3 | 0 | 0 | 0 | 0 | 0 | 0 | 33 | 0 | 56-4 | 'IPB-36' | 0 | 0% | 0
0 | 0 | 0 | 0 | 0 | 0 | 0 | 0 | 0 | 0 | 0 |  | MAD |  | 95 | 5 | 0 | 0 | 0 | 3 | 0 | 0 | 0 | 0 | 0 | 0 | 33 | 0 | 56-4 | 'IPB-36' | 0 | 0% | 0
0 | 0 | 0 | 0 | 0 | 0 | 0 | 0 | 0 | 0 | 0 |  | MAD |  | 95 | 5 | 0 | 0 | 0 | 3 | 0 | 0 | 0 | 0 | 0 | 0 | 33 | 0 | 56-4 | 'IPB-36' | 0 | 0% | 0
0 | 0 | 0 | 0 | 0 | 0 | 0 | 0 | 0 | 0 | 0 |  | MAD |  | 95 | 5 | 0 | 0 | 0 | 3 | 0 | 0 | 0 | 0 | 0 | 0 | 33 | 0 | 56-4 | 'IPB-36' | 0 | 0% | 0
0 | 0 | 0 | 0 | 0 | 0 | 0 | 0 | 0 | 0 | 0 |  | MAD |  | 95 | 5 | 0 | 0 | 0 | 3 | 0 | 0 | 0 | 0 | 0 | 0 | 33 | 0 | 56-4 | 'IPB-36' | 0 | 0% | 0
0 | 0 | 0 | 0 | 0 | 0 | 0 | 0 | 0 | 0 | 0 |  | MAD |  | 95 | 5 | 0 | 0 | 0 | 3 | 0 | 0 | 0 | 0 | 0 | 0 | 33 | 0 | 56-4 | 'IPB-36' | 0 | 0% | 0
0 | 0 | 0 | 0 | 0 | 0 | 0 | 0 | 0 | 0 | 0 |  | MAD |  | 95 | 5 | 0 | 0 | 0 | 3 | 0 | 0 | 0 | 0 | 0 | 0 | 33 | 0 | 56-4 | 'IPB-36' | 0 | 0% | 0
0 | 0 | 0 | 0 | 0 | 0 | 0 | 0 | 0 | 0 | 0 |  | MAD |  | 95 | 5 | 0 | 0 | 0 | 3 | 0 | 0 | 0 | 0 | 0 | 0 | 33 | 0 | 56-4 | 'IPB-36' | 0 | 0% | 0
0 | 0 | 0 | 0 | 0 | 0 | 0 | 0 | 0 | 0 | 0 |  | MAD |  | 95 | 5 | 0 | 0 | 0 | 3 | 0 | 0 | 0 | 0 | 0 | 0 | 33 | 0 | 56-4 | 'IPB-36' | 0 | 0% | 0
0 | 0 | 0 | 0 | 0 | 0 | 0 | 0 | 0 | 0 | 0 |  | MAD |  | 95 | 5 | 0 | 0 | 0 | 3 | 0 | 0 | 0 | 0 | 0 | 0 | 33 | 0 | 56-4 | 'IPB-36' | 0 | 0% | 0
0 | 0 | 0 | 0 | 0 | 0 | 0 | 0 | 0 | 0 | 0 |  | MAD |  | 95 | 5 | 0 | 0 | 0 | 3 | 0 | 0 | 0 | 0 | 0 | 0 | 33 | 0 | 56-4 | 'IPB-36' | 0 | 0% | 0
0 | 0 | 0 | 0 | 0 | 0 | 0 | 0 | 0 | 0 | 0 |  | MAD |  | 95 | 5 | 0 | 0 | 0 | 3 | 0 | 0 | 0 | 0 | 0 | 0 | 33 | 0 | 56-4 | 'IPB-36' | 0 | 0% | 0
0 | 0 | 0 | 0 | 0 | 0 | 0 | 0 | 0 | 0 | 0 |  | MAD |  | 95 | 5 | 0 | 0 | 0 | 3 | 0 | 0 | 0 | 0 | 0 | 0 | 33 | 0 | 56-4 | 'IPB-36' | 0 | 0% | 0
0 | 0 | 0 | 0 | 0 | 0 | 0 | 0 | 0 | 0 | 0 |  | MAD |  | 95 | 5 | 0 | 0 | 0 | 3 | 0 | 0 | 0 | 0 | 0 | 0 | 33 | 0 | 56-4 | 'IPB-36' | 0 | 0% | 0
0 | 0 | 0 | 0 | 0 | 0 | 0 | 0 | 0 | 0 | 0 |  | MAD |  | 95 | 5 | 0 | 0 | 0 | 3 | 0 | 0 | 0 | 0 | 0 | 0 | 33 | 0 | 56-4 | 'IPB-36' | 0 | 0% | 0
0 | 0 | 0 | 0 | 0 | 0 | 0 | 0 | 0 | 0 | 0 |  | MAD |  | 95 | 5 | 0 | 0 | 0 | 3 | 0 | 0 | 0 | 0 | 0 | 0 | 33 | 0 | 56-4 | 'IPB-36' | 0 | 0% | 0
0 | 0 | 0 | 0 | 0 | 0 | 0 | 0 | 0 | 0 | 0 |  | MAD |  | 95 | 5 | 0 | 0 | 0 | 3 | 0 | 0 | 0 | 0 | 0 | 0 | 33 | 0 | 56-4 | 'IPB-36' | 0 | 0% | 0
0 | 0 | 0 | 0 | 0 | 0 | 0 | 0 | 0 | 0 | 0 |  | MAD |  | 95 | 5 | 0 | 0 | 0 | 3 | 0 | 0 | 0 | 0 | 0 | 0 | 33 | 0 | 56-4 | 'IPB-36' | 0 | 0% | 0
0 | 0 | 0 | 0 | 0 | 0 | 0 | 0 | 0 | 0 | 0 |  | MAD |  | 95 | 5 | 0 | 0 | 0 | 3 | 0 | 0 | 0 | 0 | 0 | 0 | 33 | 0 | 56-4 | 'IPB-36' | 0 | 0% | 0
0 | 0 | 0 | 0 | 0 | 0 | 0 | 0 | 0 | 0 | 0 |  | MAD |  | 95 | 5 | 0 | 0 | 0 | 3 | 0 | 0 | 0 | 0 | 0 | 0 | 33 | 0 | 56-4 | 'IPB-36' | 0 | 0% | 0
0 | 0 | 0 | 0 | 0 | 0 | 0 | 0 | 0 | 0 | 0 |  | MAD |  | 95 | 5 | 0 | 0 | 0 | 3 | 0 | 0 | 0 | 0 | 0 | 0 | 33 | 0 | 56-4 | 'IPB-36' | 0 | 0% | 0
0 | 0 | 0 | 0 | 0 | 0 | 0 | 0 | 0 | 0 | 0 |  | MAD |  | 95 | 5 | 0 | 0 | 0 | 3 | 0 | 0 | 0 | 0 | 0 | 0 | 33 | 0 | 56-4 | 'IPB-36' | 0 | 0% | 0
0 | 0 | 0 | 0 | 0 | 0 | 0 | 0 | 0 | 0 | 0 |  | MAD |  | 95 | 5 | 0 | 0 | 0 | 3 | 0 | 0 | 0 | 0 | 0 | 0 | 33 | 0 | 56-4 | 'IPB-36' | 0 | 0% | 0
0 | 0 | 0 | 0 | 0 | 0 | 0 | 0 | 0 | 0 | 0 |  | MAD |  | 95 | 5 | 0 | 0 | 0 | 3 | 0 | 0 | 0 | 0 | 0 | 0 | 33 | 0 | 56-4 | 'IPB-36' | 0 | 0% | 0
0 | 0 | 0 | 0 | 0 | 0 | 0 | 0 | 0 | 0 | 0 |  | MAD |  | 95 | 5 | 0 | 0 | 0 | 3 | 0 | 0 | 0 | 0 | 0 | 0 | 33 | 0 | 56-4 | 'IPB-36' | 0 | 0% | 0
0 | 0 | 0 | 0 | 0 | 0 | 0 | 0 | 0 | 0 | 0 |  | MAD |  | 95 | 5 | 0 | 0 | 0 | 3 | 0 | 0 | 0 | 0 | 0 | 0 | 33 | 0 | 56-4 | 'IPB-36' | 0 | 0% | 0
0 | 0 | 0 | 0 | 0 | 0 | 0 | 0 | 0 | 0 | 0 |  | MAD |  | 95 | 5 | 0 | 0 | 0 | 3 | 0 | 0 | 0 | 0 | 0 | 0 | 33 | 0 | 56-4 | 'IPB-36' | 0 | 0% | 0
0 | 0 | 0 | 0 | 0 | 0 | 0 | 0 | 0 | 0 | 0 |  | MAD |  | 95 | 5 | 0 | 0 | 0 | 3 | 0 | 0 | 0 | 0 | 0 | 0 | 33 | 0 | 56-4 | 'IPB-36' | 0 | 0% | 0
0 | 0 | 0 | 0 | 0 | 0 | 0 | 0 | 0 | 0 | 0 |  | MAD |  | 95 | 5 | 0 | 0 | 0 | 3 | 0 | 0 | 0 | 0 | 0 | 0 | 33 | 0 | 56-4 | 'IPB-36' | 0 | 0% | 0
0 | 0 | 0 | 0 | 0 | 0 | 0 | 0 | 0 | 0 | 0 |  | MAD |  | 95 | 5 | 0 | 0 | 0 | 3 | 0 | 0 | 0 | 0 | 0 | 0 | 33 | 0 | 56-4 | 'IPB-36' | 0 | 0% | 0
0 | 0 | 0 | 0 | 0 | 0 | 0 | 0 | 0 | 0 | 0 |  | MAD |  | 95 | 5 | 0 | 0 | 0 | 3 | 0 | 0 | 0 | 0 | 0 | 0 | 33 | 0 | 56-4 | 'IPB-36' | 0 | 0% | 0
0 | 0 | 0 | 0 | 0 | 0 | 0 | 0 | 0 | 0 | 0 |  | MAD |  | 95 | 5 | 0 | 0 | 0 | 3 | 0 | 0 | 0 | 0 | 0 | 0 | 33 | 0 | 56-4 | 'IPB-36' | 0 | 0% | 0
0 | 0 | 0 | 0 | 0 | 0 | 0 | 0 | 0 | 0 | 0 |  | MAD |  | 95 | 5 | 0 | 0 | 0 | 3 | 0 | 0 | 0 | 0 | 0 | 0 | 33 | 0 | 56-4 | 'IPB-36' | 0 | 0% | 0
0 | 0 | 0 | 0 | 0 | 0 | 0 | 0 | 0 | 0 | 0 |  | MAD |  | 95 | 5 | 0 | 0 | 0 | 3 | 0 | 0 | 0 | 0 | 0 | 0 | 33 | 0 | 56-4 | 'IPB-36' | 0 | 0% | 0
0 | 0 | 0 | 0 | 0 | 0 | 0 | 0 | 0 | 0 | 0 |  | MAD |  | 95 | 5 | 0 | 0 | 0 | 3 | 0 | 0 | 0 | 0 | 0 | 0 | 33 | 0 | 56-4 | 'IPB-36' | 0 | 0% | 0
0 | 0 | 0 | 0 | 0 | 0 | 0 | 0 | 0 | 0 | 0 |  | MAD |  | 95 | 5 | 0 | 0 | 0 | 3 | 0 | 0 | 0 | 0 | 0 | 0 | 33 | 0 | 56-4 | 'IPB-36' | 0 | 0% | 0
0 | 0 | 0 | 0 | 0 | 0 | 0 | 0 | 0 | 0 | 0 |  | MAD |  | 95 | 5 | 0 | 0 | 0 | 3 | 0 | 0 | 0 | 0 | 0 | 0 | 33 | 0 | 56-4 | 'IPB-36' | 0 | 0% | 0
0 | 0 | 0 | 0 | 0 | 0 | 0 | 0 | 0 | 0 | 0 |  | MAD |  | 95 | 5 | 0 | 0 | 0 | 3 | 0 | 0 | 0 | 0 | 0 | 0 | 33 | 0 | 56-4 | 'IPB-36' | 0 | 0% | 0
0 | 0 | 0 | 0 | 0 | 0 | 0 | 0 | 0 | 0 | 0 |  | MAD |  | 95 | 5 | 0 | 0 | 0 | 3 | 0 | 0 | 0 | 0 | 0 | 0 | 33 | 0 | 56-4 | 'IPB-36' | 0 | 0% | 0
0 | 0 | 0 | 0 | 0 | 0 | 0 | 0 | 0 | 0 | 0 |  | MAD |  | 95 | 5 | 0 | 0 | 0 | 3 | 0 | 0 | 0 | 0 | 0 | 0 | 33 | 0 | 56-4 | 'IPB-36' | 0 | 0% | 0
0 | 0 | 0 | 0 | 0 | 0 | 0 | 0 | 0 | 0 | 0 |  | MAD |  | 95 | 5 | 0 | 0 | 0 | 3 | 0 | 0 | 0 | 0 | 0 | 0 | 33 | 0 | 56-4 | 'IPB-36' | 0 | 0% | 0
0 | 0 | 0 | 0 | 0 | 0 | 0 | 0 | 0 | 0 | 0 |  | MAD |  | 95 | 5 | 0 | 0 | 0 | 3 | 0 | 0 | 0 | 0 | 0 | 0 | 33 | 0 | 56-4 | 'IPB-36' | 0 | 0% | 0
0 | 0 | 0 | 0 | 0 | 0 | 0 | 0 | 0 | 0 | 0 |  | MAD |  | 95 | 5 | 0 | 0 | 0 | 3 | 0 | 0 | 0 | 0 | 0 | 0 | 33 | 0 | 56-4 | 'IPB-36' | 0 | 0% | 0
0 | 0 | 0 | 0 | 0 | 0 | 0 | 0 | 0 | 0 | 0 |  | MAD |  | 95 | 5 | 0 | 0 | 0 | 3 | 0 | 0 | 0 | 0 | 0 | 0 | 33 | 0 | 56-4 | 'IPB-36' | 0 | 0% | 0
0 | 0 | 0 | 0 | 0 | 0 | 0 | 0 | 0 | 0 | 0 |  | MAD |  | 95 | 5 | 0 | 0 | 0 | 3 | 0 | 0 | 0 | 0 | 0 | 0 | 33 | 0 | 56-4 | 'IPB-36' | 0 | 0% | 0
0 | 0 | 0 | 0 | 0 | 0 | 0 | 0 | 0 | 0 | 0 |  | MAD |  | 95 | 5 | 0 | 0 | 0 | 3 | 0 | 0 | 0 | 0 | 0 | 0 | 33 | 0 | 56-4 | 'IPB-36' | 0 | 0% | 0
0 | 0 | 0 | 0 | 0 | 0 | 0 | 0 | 0 | 0 | 0 |  | MAD |  | 95 | 5 | 0 | 0 | 0 | 3 | 0 | 0 | 0 | 0 | 0 | 0 | 33 | 0 | 56-4 | 'IPB-36' | 0 | 0% | 0
0 | 0 | 0 | 0 | 0 | 0 | 0 | 0 | 0 | 0 | 0 |  | MAD |  | 95 | 5 | 0 | 0 | 0 | 3 | 0 | 0 | 0 | 0 | 0 | 0 | 33 | 0 | 56-4 | 'IPB-36' | 0 | 0% | 0
0 | 0 | 0 | 0 | 0 | 0 | 0 | 0 | 0 | 0 | 0 |  | MAD |  | 95 | 5 | 0 | 0 | 0 | 3 | 0 | 0 | 0 | 0 | 0 | 0 | 33 | 0 | 56-4 | 'IPB-36' | 0 | 0% | 0
0 | 0 | 0 | 0 | 0 | 0 | 0 | 0 | 0 | 0 | 0 |  | MAD |  | 95 | 5 | 0 | 0 | 0 | 3 | 0 | 0 | 0 | 0 | 0 | 0 | 33 | 0 | 56-4 | 'IPB-36' | 0 | 0% | 0
0 | 0 | 0 | 0 | 0 | 0 | 0 | 0 | 0 | 0 | 0 |  | MAD |  | 95 | 5 | 0 | 0 | 0 | 3 | 0 | 0 | 0 | 0 | 0 | 0 | 33 | 0 | 56-4 | 'IPB-36' | 0 | 0% | 0
0 | 0 | 0 | 0 | 0 | 0 | 0 | 0 | 0 | 0 | 0 |  | MAD |  | 95 | 5 | 0 | 0 | 0 | 3 | 0 | 0 | 0 | 0 | 0 | 0 | 33 | 0 | 56-4 | 'IPB-36' | 0 | 0% | 0
0 | 0 | 0 | 0 | 0 | 0 | 0 | 0 | 0 | 0 | 0 |  | MAD |  | 95 | 5 | 0 | 0 | 0 | 3 | 0 | 0 | 0 | 0 | 0 | 0 | 33 | 0 | 56-4 | 'IPB-36' | 0 | 0% | 0
0 | 0 | 0 | 0 | 0 | 0 | 0 | 0 | 0 | 0 | 0 |  | MAD |  | 95 | 5 | 0 | 0 | 0 | 3 | 0 | 0 | 0 | 0 | 0 | 0 | 33 | 0 | 56-4 | 'IPB-36' | 0 | 0% | 0
0 | 0 | 0 | 0 | 0 | 0 | 0 | 0 | 0 | 0 | 0 |  | MAD |  | 95 | 5 | 0 | 0 | 0 | 3 | 0 | 0 | 0 | 0 | 0 | 0 | 33 | 0 | 56-4 | 'IPB-36' | 0 | 0% | 0
0 | 0 | 0 | 0 | 0 | 0 | 0 | 0 | 0 | 0 | 0 |  | MAD |  | 95 | 5 | 0 | 0 | 0 | 3 | 0 | 0 | 0 | 0 | 0 | 0 | 33 | 0 | 56-4 | 'IPB-36' | 0 | 0% | 0
0 | 0 | 0 | 0 | 0 | 0 | 0 | 0 | 0 | 0 | 0 |  | MAD |  | 95 | 5 | 0 | 0 | 0 | 3 | 0 | 0 | 0 | 0 | 0 | 0 | 33 | 0 | 56-4 | 'IPB-36' | 0 | 0% | 0
0 | 0 | 0 | 0 | 0 | 0 | 0 | 0 | 0 | 0 | 0 |  | MAD |  | 95 | 5 | 0 | 0 | 0 | 3 | 0 | 0 | 0 | 0 | 0 | 0 | 33 | 0 | 56-4 | 'IPB-36' | 0 | 0% | 0
0 | 0 | 0 | 0 | 0 | 0 | 0 | 0 | 0 | 0 | 0 |  | MAD |  | 95 | 5 | 0 | 0 | 0 | 3 | 0 | 0 | 0 | 0 | 0 | 0 | 33 | 0 | 56-4 | 'IPB-36' | 0 | 0% | 0
0 | 0 | 0 | 0 | 0 | 0 | 0 | 0 | 0 | 0 | 0 |  | MAD |  | 95 | 5 | 0 | 0 | 0 | 3 | 0 | 0 | 0 | 0 | 0 | 0 | 33 | 0 | 56-4 | 'IPB-36' | 0 | 0% | 0
0 | 0 | 0 | 0 | 0 | 0 | 0 | 0 | 0 | 0 | 0 |  | MAD |  | 95 | 5 | 0 | 0 | 0 | 3 | 0 | 0 | 0 | 0 | 0 | 0 | 33 | 0 | 56-4 | 'IPB-36' | 0 | 0% | 0
0 | 0 | 0 | 0 | 0 | 0 | 0 | 0 | 0 | 0 | 0 |  | MAD |  | 95 | 5 | 0 | 0 | 0 | 3 | 0 | 0 | 0 | 0 | 0 | 0 | 33 | 0 | 56-4 | 'IPB-36' | 0 | 0% | 0
0 | 0 | 0 | 0 | 0 | 0 | 0 | 0 | 0 | 0 | 0 |  | MAD |  | 95 | 5 | 0 | 0 | 0 | 3 | 0 | 0 | 0 | 0 | 0 | 0 | 33 | 0 | 56-4 | 'IPB-36' | 0 | 0% | 0
0 | 0 | 0 | 0 | 0 | 0 | 0 | 0 | 0 | 0 | 0 |  | MAD |  | 95 | 5 | 0 | 0 | 0 | 3 | 0 | 0 | 0 | 0 | 0 | 0 | 33 | 0 | 56-4 | 'IPB-36' | 0 | 0% | 0
0 | 0 | 0 | 0 | 0 | 0 | 0 | 0 | 0 | 0 | 0 |  | MAD |  | 95 | 5 | 0 | 0 | 0 | 3 | 0 | 0 | 0 | 0 | 0 | 0 | 33 | 0 | 56-4 | 'IPB-36' | 0 | 0% | 0
0 | 0 | 0 | 0 | 0 | 0 | 0 | 0 | 0 | 0 | 0 |  | MAD |  | 95 | 5 | 0 | 0 | 0 | 3 | 0 | 0 | 0 | 0 | 0 | 0 | 33 | 0 | 56-4 | 'IPB-36' | 0 | 0% | 0
0 | 0 | 0 | 0 | 0 | 0 | 0 | 0 | 0 | 0 | 0 |  | MAD |  | 95 | 5 | 0 | 0 | 0 | 3 | 0 | 0 | 0 | 0 | 0 | 0 | 33 | 0 | 56-4 | 'IPB-36' | 0 | 0% | 0
0 | 0 | 0 | 0 | 0 | 0 | 0 | 0 | 0 | 0 | 0 |  | MAD |  | 95 | 5 | 0 | 0 | 0 | 3 | 0 | 0 | 0 | 0 | 0 | 0 | 33 | 0 | 56-4 | 'IPB-36' | 0 | 0% | 0
0 | 0 | 0 | 0 | 0 | 0 | 0 | 0 | 0 | 0 | 0 |  | MAD |  | 95 | 5 | 0 | 0 | 0 | 3 | 0 | 0 | 0 | 0 | 0 | 0 | 33 | 0 | 56-4 | 'IPB-36' | 0 | 0% | 0
0 | 0 | 0 | 0 | 0 | 0 | 0 | 0 | 0 | 0 | 0 |  | MAD |  | 95 | 5 | 0 | 0 | 0 | 3 | 0 | 0 | 0 | 0 | 0 | 0 | 33 | 0 | 56-4 | 'IPB-36' | 0 | 0% | 0
0 | 0 | 0 | 0 | 0 | 0 | 0 | 0 | 0 | 0 | 0 |  | MAD |  | 95 | 5 | 0 | 0 | 0 | 3 | 0 | 0 | 0 | 0 | 0 | 0 | 33 | 0 | 56-4 | 'IPB-36' | 0 | 0% | 0
0 | 0 | 0 | 0 | 0 | 0 | 0 | 0 | 0 | 0 | 0 |  | MAD |  | 95 | 5 | 0 | 0 | 0 | 3 | 0 | 0 | 0 | 0 | 0 | 0 | 33 | 0 | 56-4 | 'IPB-36' | 0 | 0% | 0
0 | 0 | 0 | 0 | 0 | 0 | 0 | 0 | 0 | 0 | 0 |  | MAD |  | 95 | 5 | 0 | 0 | 0 | 3 | 0 | 0 | 0 | 0 | 0 | 0 | 33 | 0 | 56-4 | 'IPB-36' | 0 | 0% | 0
0 | 0 | 0 | 0 | 0 | 0 | 0 | 0 | 0 | 0 | 0 |  | MAD |  | 95 | 5 | 0 | 0 | 0 | 3 | 0 | 0 | 0 | 0 | 0 | 0 | 33 | 0 | 56-4 | 'IPB-36' | 0 | 0% | 0
0 | 0 | 0 | 0 | 0 | 0 | 0 | 0 | 0 | 0 | 0 |  | MAD |  | 95 | 5 | 0 | 0 | 0 | 3 | 0 | 0 | 0 | 0 | 0 | 0 | 33 | 0 | 56-4 | 'IPB-36' | 0 | 0% | 0
0 | 0 | 0 | 0 | 0 | 0 | 0 | 0 | 0 | 0 | 0 |  | MAD |  | 95 | 5 | 0 | 0 | 0 | 3 | 0 | 0 | 0 | 0 | 0 | 0 | 33 | 0 | 56-4 | 'IPB-36' | 0 | 0% | 0
0 | 0 | 0 | 0 | 0 | 0 | 0 | 0 | 0 | 0 | 0 |  | MAD |  | 95 | 5 | 0 | 0 | 0 | 3 | 0 | 0 | 0 | 0 | 0 | 0 | 33 | 0 | 56-4 | 'IPB-36' | 0 | 0% | 0
0 | 0 | 0 | 0 | 0 | 0 | 0 | 0 | 0 | 0 | 0 |  | MAD |  | 95 | 5 | 0 | 0 | 0 | 3 | 0 | 0 | 0 | 0 | 0 | 0 | 33 | 0 | 56-4 | 'IPB-36' | 0 | 0% | 0
0 | 0 | 0 | 0 | 0 | 0 | 0 | 0 | 0 | 0 | 0 |  | MAD |  | 95 | 5 | 0 | 0 | 0 | 3 | 0 | 0 | 0 | 0 | 0 | 0 | 33 | 0 | 56-4 | 'IPB-36' | 0 | 0% | 0
0 | 0 | 0 | 0 | 0 | 0 | 0 | 0 | 0 | 0 | 0 |  | MAD |  | 95 | 5 | 0 | 0 | 0 | 3 | 0 | 0 | 0 | 0 | 0 | 0 | 33 | 0 | 56-4 | 'IPB-36' | 0 | 0% | 0
0 | 0 | 0 | 0 | 0 | 0 | 0 | 0 | 0 | 0 | 0 |  | MAD |  | 95 | 5 | 0 | 0 | 0 | 3 | 0 | 0 | 0 | 0 | 0 | 0 | 33 | 0 | 56-4 | 'IPB-36' | 0 | 0% | 0
0 | 0 | 0 | 0 | 0 | 0 | 0 | 0 | 0 | 0 | 0 |  | MAD |  | 95 | 5 | 0 | 0 | 0 | 3 | 0 | 0 | 0 | 0 | 0 | 0 | 33 | 0 | 56-4 | 'IPB-36' | 0 | 0% | 0
0 | 0 | 0 | 0 | 0 | 0 | 0 | 0 | 0 | 0 | 0 |  | MAD |  | 95 | 5 | 0 | 0 | 0 | 3 | 0 | 0 | 0 | 0 | 0 | 0 | 33 | 0 | 56-4 | 'IPB-36' | 0 | 0% | 0
0 | 0 | 0 | 0 | 0 | 0 | 0 | 0 | 0 | 0 | 0 |  | MAD |  | 95 | 5 | 0 | 0 | 0 | 3 | 0 | 0 | 0 | 0 | 0 | 0 | 33 | 0 | 56-4 | 'IPB-36' | 0 | 0% | 0
0 | 0 | 0 | 0 | 0 | 0 | 0 | 0 | 0 | 0 | 0 |  | MAD |  | 95 | 5 | 0 | 0 | 0 | 3 | 0 | 0 | 0 | 0 | 0 | 0 | 33 | 0 | 56-4 | 'IPB-36' | 0 | 0% | 0
0 | 0 | 0 | 0 | 0 | 0 | 0 | 0 | 0 | 0 | 0 |  | MAD |  | 95 | 5 | 0 | 0 | 0 | 3 | 0 | 0 | 0 | 0 | 0 | 0 | 33 | 0 | 56-4 | 'IPB-36' | 0 | 0% | 0
0 | 0 | 0 | 0 | 0 | 0 | 0 | 0 | 0 | 0 | 0 |  | MAD |  | 95 | 5 | 0 | 0 | 0 | 3 | 0 | 0 | 0 | 0 | 0 | 0 | 33 | 0 | 56-4 | 'IPB-36' | 0 | 0% | 0
0 | 0 | 0 | 0 | 0 | 0 | 0 | 0 | 0 | 0 | 0 |  | MAD |  | 95 | 5 | 0 | 0 | 0 | 3 | 0 | 0 | 0 | 0 | 0 | 0 | 33 | 0 | 56-4 | 'IPB-36' | 0 | 0% | 0
0 | 0 | 0 | 0 | 0 | 0 | 0 | 0 | 0 | 0 | 0 |  | MAD |  | 95 | 5 | 0 | 0 | 0 | 3 | 0 | 0 | 0 | 0 | 0 | 0 | 33 | 0 | 56-4 | 'IPB-36' | 0 | 0% | 0
0 | 0 | 0 | 0 | 0 | 0 | 0 | 0 | 0 | 0 | 0 |  | MAD |  | 95 | 5 | 0 | 0 | 0 | 3 | 0 | 0 | 0 | 0 | 0 | 0 | 33 | 0 | 56-4 | 'IPB-36' | 0 | 0% | 0
0 | 0 | 0 | 0 | 0 | 0 | 0 | 0 | 0 | 0 | 0 |  | MAD |  | 95 | 5 | 0 | 0 | 0 | 3 | 0 | 0 | 0 | 0 | 0 | 0 | 33 | 0 | 56-4 | 'IPB-36' | 0 | 0% | 0
0 | 0 | 0 | 0 | 0 | 0 | 0 | 0 | 0 | 0 | 0 |  | MAD |  | 95 | 5 | 0 | 0 | 0 | 3 | 0 | 0 | 0 | 0 | 0 | 0 | 33 | 0 | 56-4 | 'IPB-36' | 0 | 0% | 0
0 | 0 | 0 | 0 | 0 | 0 | 0 | 0 | 0 | 0 | 0 |  | MAD |  | 95 | 5 | 0 | 0 | 0 | 3 | 0 | 0 | 0 | 0 | 0 | 0 | 33 | 0 | 56-4 | 'IPB-36' | 0 | 0% | 0
0 | 0 | 0 | 0 | 0 | 0 | 0 | 0 | 0 | 0 | 0 |  | MAD |  | 95 | 5 | 0 | 0 | 0 | 3 | 0 | 0 | 0 | 0 | 0 | 0 | 33 | 0 | 56-4 | 'IPB-36' | 0 | 0% | 0
0 | 0 | 0 | 0 | 0 | 0 | 0 | 0 | 0 | 0 | 0 |  | MAD |  | 95 | 5 | 0 | 0 | 0 | 3 | 0 | 0 | 0 | 0 | 0 | 0 | 33 | 0 | 56-4 | 'IPB-36' | 0 | 0% | 0
0 | 0 | 0 | 0 | 0 | 0 | 0 | 0 | 0 | 0 | 0 |  | MAD |  | 95 | 5 | 0 | 0 | 0 | 3 | 0 | 0 | 0 | 0 | 0 | 0 | 33 | 0 | 56-4 | 'IPB-36' | 0 | 0% | 0
0 | 0 | 0 | 0 | 0 | 0 | 0 | 0 | 0 | 0 | 0 |  | MAD |  | 95 | 5 | 0 | 0 | 0 | 3 | 0 | 0 | 0 | 0 | 0 | 0 | 33 | 0 | 56-4 | 'IPB-36' | 0 | 0% | 0
0 | 0 | 0 | 0 | 0 | 0 | 0 | 0 | 0 | 0 | 0 |  | MAD |  | 95 | 5 | 0 | 0 | 0 | 3 | 0 | 0 | 0 | 0 | 0 | 0 | 33 | 0 | 56-4 | 'IPB-36' | 0 | 0% | 0
0 | 0 | 0 | 0 | 0 | 0 | 0 | 0 | 0 | 0 | 0 |  | MAD |  | 95 | 5 | 0 | 0 | 0 | 3 | 0 | 0 | 0 | 0 | 0 | 0 | 33 | 0 | 56-4 | 'IPB-36' | 0 | 0% | 0
0 | 0 | 0 | 0 | 0 | 0 | 0 | 0 | 0 | 0 | 0 |  | MAD |  | 95 | 5 | 0 | 0 | 0 | 3 | 0 | 0 | 0 | 0 | 0 | 0 | 33 | 0 | 56-4 | 'IPB-36' | 0 | 0% | 0
0 | 0 | 0 | 0 | 0 | 0 | 0 | 0 | 0 | 0 | 0 |  | MAD |  | 95 | 5 | 0 | 0 | 0 | 3 | 0 | 0 | 0 | 0 | 0 | 0 | 33 | 0 | 56-4 | 'IPB-36' | 0 | 0% | 0
0 | 0 | 0 | 0 | 0 | 0 | 0 | 0 | 0 | 0 | 0 |  | MAD |  | 95 | 5 | 0 | 0 | 0 | 3 | 0 | 0 | 0 | 0 | 0 | 0 | 33 | 0 | 56-4 | 'IPB-36' | 0 | 0% | 0
0 | 0 | 0 | 0 | 0 | 0 | 0 | 0 | 0 | 0 | 0 |  | MAD |  | 95 | 5 | 0 | 0 | 0 | 3 | 0 | 0 | 0 | 0 | 0 | 0 | 33 | 0 | 56-4 | 'IPB-36' | 0 | 0% | 0
0 | 0 | 0 | 0 | 0 | 0 | 0 | 0 | 0 | 0 | 0 |  | MAD |  | 95 | 5 | 0 | 0 | 0 | 3 | 0 | 0 | 0 | 0 | 0 | 0 | 33 | 0 | 56-4 | 'IPB-36' | 0 | 0% | 0
0 | 0 | 0 | 0 | 0 | 0 | 0 | 0 | 0 | 0 | 0 |  | MAD |  | 95 | 5 | 0 | 0 | 0 | 3 | 0 | 0 | 0 | 0 | 0 | 0 | 33 | 0 | 56-4 | 'IPB-36' | 0 | 0% | 0
0 | 0 | 0 | 0 | 0 | 0 | 0 | 0 | 0 | 0 | 0 |  | MAD |  | 95 | 5 | 0 | 0 | 0 | 3 | 0 | 0 | 0 | 0 | 0 | 0 | 33 | 0 | 56-4 | 'IPB-36' | 0 | 0% | 0
0 | 0 | 0 | 0 | 0 | 0 | 0 | 0 | 0 | 0 | 0 |  | MAD |  | 95 | 5 | 0 | 0 | 0 | 3 | 0 | 0 | 0 | 0 | 0 | 0 | 33 | 0 | 56-4 | 'IPB-36' | 0 | 0% | 0
0 | 0 | 0 | 0 | 0 | 0 | 0 | 0 | 0 | 0 | 0 |  | MAD |  | 95 | 5 | 0 | 0 | 0 | 3 | 0 | 0 | 0 | 0 | 0 | 0 | 33 | 0 | 56-4 | 'IPB-36' | 0 | 0% | 0
0 | 0 | 0 | 0 | 0 | 0 | 0 | 0 | 0 | 0 | 0 |  | MAD |  | 95 | 5 | 0 | 0 | 0 | 3 | 0 | 0 | 0 | 0 | 0 | 0 | 33 | 0 | 56-4 | 'IPB-36' | 0 | 0% | 0
0 | 0 | 0 | 0 | 0 | 0 | 0 | 0 | 0 | 0 | 0 |  | MAD |  | 95 | 5 | 0 | 0 | 0 | 3 | 0 | 0 | 0 | 0 | 0 | 0 | 33 | 0 | 56-4 | 'IPB-36' | 0 | 0% | 0
0 | 0 | 0 | 0 | 0 | 0 | 0 | 0 | 0 | 0 | 0 |  | MAD |  | 95 | 5 | 0 | 0 | 0 | 3 | 0 | 0 | 0 | 0 | 0 | 0 | 33 | 0 | 56-4 | 'IPB-36' | 0 | 0% | 0
0 | 0 | 0 | 0 | 0 | 0 | 0 | 0 | 0 | 0 | 0 |  | MAD |  | 95 | 5 | 0 | 0 | 0 | 3 | 0 | 0 | 0 | 0 | 0 | 0 | 33 | 0 | 56-4 | 'IPB-36' | 0 | 0% | 0
0 | 0 | 0 | 0 | 0 | 0 | 0 | 0 | 0 | 0 | 0 |  | MAD |  | 95 | 5 | 0 | 0 | 0 | 3 | 0 | 0 | 0 | 0 | 0 | 0 | 33 | 0 | 56-4 | 'IPB-36' | 0 | 0% | 0
0 | 0 | 0 | 0 | 0 | 0 | 0 | 0 | 0 | 0 | 0 |  | MAD |  | 95 | 5 | 0 | 0 | 0 | 3 | 0 | 0 | 0 | 0 | 0 | 0 | 33 | 0 | 56-4 | 'IPB-36' | 0 | 0% | 0
0 | 0 | 0 | 0 | 0 | 0 | 0 | 0 | 0 | 0 | 0 |  | MAD |  | 95 | 5 | 0 | 0 | 0 | 3 | 0 | 0 | 0 | 0 | 0 | 0 | 33 | 0 | 56-4 | 'IPB-36' | 0 | 0% | 0
0 | 0 | 0 | 0 | 0 | 0 | 0 | 0 | 0 | 0 | 0 |  | MAD |  | 95 | 5 | 0 | 0 | 0 | 3 | 0 | 0 | 0 | 0 | 0 | 0 | 33 | 0 | 56-4 | 'IPB-36' | 0 | 0% | 0
0 | 0 | 0 | 0 | 0 | 0 | 0 | 0 | 0 | 0 | 0 |  | MAD |  | 95 | 5 | 0 | 0 | 0 | 3 | 0 | 0 | 0 | 0 | 0 | 0 | 33 | 0 | 56-4 | 'IPB-36' | 0 | 0% | 0
0 | 0 | 0 | 0 | 0 | 0 | 0 | 0 | 0 | 0 | 0 |  | MAD |  | 95 | 5 | 0 | 0 | 0 | 3 | 0 | 0 | 0 | 0 | 0 | 0 | 33 | 0 | 56-4 | 'IPB-36' | 0 | 0% | 0
0 | 0 | 0 | 0 | 0 | 0 | 0 | 0 | 0 | 0 | 0 |  | MAD |  | 95 | 5 | 0 | 0 | 0 | 3 | 0 | 0 | 0 | 0 | 0 | 0 | 33 | 0 | 56-4 | 'IPB-36' | 0 | 0% | 0
0 | 0 | 0 | 0 | 0 | 0 | 0 | 0 | 0 | 0 | 0 |  | MAD |  | 95 | 5 | 0 | 0 | 0 | 3 | 0 | 0 | 0 | 0 | 0 | 0 | 33 | 0 | 56-4 | 'IPB-36' | 0 | 0% | 0
0 | 0 | 0 | 0 | 0 | 0 | 0 | 0 | 0 | 0 | 0 |  | MAD |  | 95 | 5 | 0 | 0 | 0 | 3 | 0 | 0 | 0 | 0 | 0 | 0 | 33 | 0 | 56-4 | 'IPB-36' | 0 | 0% | 0
0 | 0 | 0 | 0 | 0 | 0 | 0 | 0 | 0 | 0 | 0 |  | MAD |  | 95 | 5 | 0 | 0 | 0 | 3 | 0 | 0 | 0 | 0 | 0 | 0 | 33 | 0 | 56-4 | 'IPB-36' | 0 | 0% | 0
0 | 0 | 0 | 0 | 0 | 0 | 0 | 0 | 0 | 0 | 0 |  | MAD |  | 95 | 5 | 0 | 0 | 0 | 3 | 0 | 0 | 0 | 0 | 0 | 0 | 33 | 0 | 56-4 | 'IPB-36' | 0 | 0% | 0
0 | 0 | 0 | 0 | 0 | 0 | 0 | 0 | 0 | 0 | 0 |  | MAD |  | 95 | 5 | 0 | 0 | 0 | 3 | 0 | 0 | 0 | 0 | 0 | 0 | 33 | 0 | 56-4 | 'IPB-36' | 0 | 0% | 0
0 | 0 | 0 | 0 | 0 | 0 | 0 | 0 | 0 | 0 | 0 |  | MAD |  | 95 | 5 | 0 | 0 | 0 | 3 | 0 | 0 | 0 | 0 | 0 | 0 | 33 | 0 | 56-4 | 'IPB-36' | 0 | 0% | 0
0 | 0 | 0 | 0 | 0 | 0 | 0 | 0 | 0 | 0 | 0 |  | MAD |  | 95 | 5 | 0 | 0 | 0 | 3 | 0 | 0 | 0 | 0 | 0 | 0 | 33 | 0 | 56-4 | 'IPB-36' | 0 | 0% | 0
0 | 0 | 0 | 0 | 0 | 0 | 0 | 0 | 0 | 0 | 0 |  | MAD |  | 95 | 5 | 0 | 0 | 0 | 3 | 0 | 0 | 0 | 0 | 0 | 0 | 33 | 0 | 56-4 | 'IPB-36' | 0 | 0% | 0
0 | 0 | 0 | 0 | 0 | 0 | 0 | 0 | 0 | 0 | 0 |  | MAD |  | 95 | 5 | 0 | 0 | 0 | 3 | 0 | 0 | 0 | 0 | 0 | 0 | 33 | 0 | 56-4 | 'IPB-36' | 0 | 0% | 0
0 | 0 | 0 | 0 | 0 | 0 | 0 | 0 | 0 | 0 | 0 |  | MAD |  | 95 | 5 | 0 | 0 | 0 | 3 | 0 | 0 | 0 | 0 | 0 | 0 | 33 | 0 | 56-4 | 'IPB-36' | 0 | 0% | 0
0 | 0 | 0 | 0 | 0 | 0 | 0 | 0 | 0 | 0 | 0 |  | MAD |  | 95 | 5 | 0 | 0 | 0 | 3 | 0 | 0 | 0 | 0 | 0 | 0 | 33 | 0 | 56-4 | 'IPB-36' | 0 | 0% | 0
0 | 0 | 0 | 0 | 0 | 0 | 0 | 0 | 0 | 0 | 0 |  | MAD |  | 95 | 5 | 0 | 0 | 0 | 3 | 0 | 0 | 0 | 0 | 0 | 0 | 33 | 0 | 56-4 | 'IPB-36' | 0 | 0% | 0
0 | 0 | 0 | 0 | 0 | 0 | 0 | 0 | 0 | 0 | 0 |  | MAD |  | 95 | 5 | 0 | 0 | 0 | 3 | 0 | 0 | 0 | 0 | 0 | 0 | 33 | 0 | 56-4 | 'IPB-36' | 0 | 0% | 0
0 | 0 | 0 | 0 | 0 | 0 | 0 | 0 | 0 | 0 | 0 |  | MAD |  | 95 | 5 | 0 | 0 | 0 | 3 | 0 | 0 | 0 | 0 | 0 | 0 | 33 | 0 | 56-4 | 'IPB-36' | 0 | 0% | 0
0 | 0 | 0 | 0 | 0 | 0 | 0 | 0 | 0 | 0 | 0 |  | MAD |  | 95 | 5 | 0 | 0 | 0 | 3 | 0 | 0 | 0 | 0 | 0 | 0 | 33 | 0 | 56-4 | 'IPB-36' | 0 | 0% | 0
0 | 0 | 0 | 0 | 0 | 0 | 0 | 0 | 0 | 0 | 0 |  | MAD |  | 95 | 5 | 0 | 0 | 0 | 3 | 0 | 0 | 0 | 0 | 0 | 0 | 33 | 0 | 56-4 | 'IPB-36' | 0 | 0% | 0
0 | 0 | 0 | 0 | 0 | 0 | 0 | 0 | 0 | 0 | 0 |  | MAD |  | 95 | 5 | 0 | 0 | 0 | 3 | 0 | 0 | 0 | 0 | 0 | 0 | 33 | 0 | 56-4 | 'IPB-36' | 0 | 0% | 0
0 | 0 | 0 | 0 | 0 | 0 | 0 | 0 | 0 | 0 | 0 |  | MAD |  | 95 | 5 | 0 | 0 | 0 | 3 | 0 | 0 | 0 | 0 | 0 | 0 | 33 | 0 | 56-4 | 'IPB-36' | 0 | 0% | 0
0 | 0 | 0 | 0 | 0 | 0 | 0 | 0 | 0 | 0 | 0 |  | MAD |  | 95 | 5 | 0 | 0 | 0 | 3 | 0 | 0 | 0 | 0 | 0 | 0 | 33 | 0 | 56-4 | 'IPB-36' | 0 | 0% | 0
0 | 0 | 0 | 0 | 0 | 0 | 0 | 0 | 0 | 0 | 0 |  | MAD |  | 95 | 5 | 0 | 0 | 0 | 3 | 0 | 0 | 0 | 0 | 0 | 0 | 33 | 0 | 56-4 | 'IPB-36' | 0 | 0% | 0
0 | 0 | 0 | 0 | 0 | 0 | 0 | 0 | 0 | 0 | 0 |  | MAD |  | 95 | 5 | 0 | 0 | 0 | 3 | 0 | 0 | 0 | 0 | 0 | 0 | 33 | 0 | 56-4 | 'IPB-36' | 0 | 0% | 0
0 | 0 | 0 | 0 | 0 | 0 | 0 | 0 | 0 | 0 | 0 |  | MAD |  | 95 | 5 | 0 | 0 | 0 | 3 | 0 | 0 | 0 | 0 | 0 | 0 | 33 | 0 | 56-4 | 'IPB-36' | 0 | 0% | 0
0 | 0 | 0 | 0 | 0 | 0 | 0 | 0 | 0 | 0 | 0 |  | MAD |  | 95 | 5 | 0 | 0 | 0 | 3 | 0 | 0 | 0 | 0 | 0 | 0 | 33 | 0 | 56-4 | 'IPB-36' | 0 | 0% | 0
0 | 0 | 0 | 0 | 0 | 0 | 0 | 0 | 0 | 0 | 0 |  | MAD |  | 95 | 5 | 0 | 0 | 0 | 3 | 0 | 0 | 0 | 0 | 0 | 0 | 33 | 0 | 56-4 | 'IPB-36' | 0 | 0% | 0
0 | 0 | 0 | 0 | 0 | 0 | 0 | 0 | 0 | 0 | 0 |  | MAD |  | 95 | 5 | 0 | 0 | 0 | 3 | 0 | 0 | 0 | 0 | 0 | 0 | 33 | 0 | 56-4 | 'IPB-36' | 0 | 0% | 0
0 | 0 | 0 | 0 | 0 | 0 | 0 | 0 | 0 | 0 | 0 |  | MAD |  | 95 | 5 | 0 | 0 | 0 | 3 | 0 | 0 | 0 | 0 | 0 | 0 | 33 | 0 | 56-4 | 'IPB-36' | 0 | 0% | 0
0 | 0 | 0 | 0 | 0 | 0 | 0 | 0 | 0 | 0 | 0 |  | MAD |  | 95 | 5 | 0 | 0 | 0 | 3 | 0 | 0 | 0 | 0 | 0 | 0 | 33 | 0 | 56-4 | 'IPB-36' | 0 | 0% | 0
0 | 0 | 0 | 0 | 0 | 0 | 0 | 0 | 0 | 0 | 0 |  | MAD |  | 95 | 5 | 0 | 0 | 0 | 3 | 0 | 0 | 0 | 0 | 0 | 0 | 33 | 0 | 56-4 | 'IPB-36' | 0 | 0% | 0
0 | 0 | 0 | 0 | 0 | 0 | 0 | 0 | 0 | 0 | 0 |  | MAD |  | 95 | 5 | 0 | 0 | 0 | 3 | 0 | 0 | 0 | 0 | 0 | 0 | 33 | 0 | 56-4 | 'IPB-36' | 0 | 0% | 0
0 | 0 | 0 | 0 | 0 | 0 | 0 | 0 | 0 | 0 | 0 |  | MAD |  | 95 | 5 | 0 | 0 | 0 | 3 | 0 | 0 | 0 | 0 | 0 | 0 | 33 | 0 | 56-4 | 'IPB-36' | 0 | 0% | 0
0 | 0 | 0 | 0 | 0 | 0 | 0 | 0 | 0 | 0 | 0 |  | MAD |  | 95 | 5 | 0 | 0 | 0 | 3 | 0 | 0 | 0 | 0 | 0 | 0 | 33 | 0 | 56-4 | 'IPB-36' | 0 | 0% | 0
0 | 0 | 0 | 0 | 0 | 0 | 0 | 0 | 0 | 0 | 0 |  | MAD |  | 95 | 5 | 0 | 0 | 0 | 3 | 0 | 0 | 0 | 0 | 0 | 0 | 33 | 0 | 56-4 | 'IPB-36' | 0 | 0% | 0
0 | 0 | 0 | 0 | 0 | 0 | 0 | 0 | 0 | 0 | 0 |  | MAD |  | 95 | 5 | 0 | 0 | 0 | 3 | 0 | 0 | 0 | 0 | 0 | 0 | 33 | 0 | 56-4 | 'IPB-36' | 0 | 0% | 0
0 | 0 | 0 | 0 | 0 | 0 | 0 | 0 | 0 | 0 | 0 |  | MAD |  | 95 | 5 | 0 | 0 | 0 | 3 | 0 | 0 | 0 | 0 | 0 | 0 | 33 | 0 | 56-4 | 'IPB-36' | 0 | 0% | 0
0 | 0 | 0 | 0 | 0 | 0 | 0 | 0 | 0 | 0 | 0 |  | MAD |  | 95 | 5 | 0 | 0 | 0 | 3 | 0 | 0 | 0 | 0 | 0 | 0 | 33 | 0 | 56-4 | 'IPB-36' | 0 | 0% | 0
0 | 0 | 0 | 0 | 0 | 0 | 0 | 0 | 0 | 0 | 0 |  | MAD |  | 95 | 5 | 0 | 0 | 0 | 3 | 0 | 0 | 0 | 0 | 0 | 0 | 33 | 0 | 56-4 | 'IPB-36' | 0 | 0% | 0
0 | 0 | 0 | 0 | 0 | 0 | 0 | 0 | 0 | 0 | 0 |  | MAD |  | 95 | 5 | 0 | 0 | 0 | 3 | 0 | 0 | 0 | 0 | 0 | 0 | 33 | 0 | 56-4 | 'IPB-36' | 0 | 0% | 0
0 | 0 | 0 | 0 | 0 | 0 | 0 | 0 | 0 | 0 | 0 |  | MAD |  | 95 | 5 | 0 | 0 | 0 | 3 | 0 | 0 | 0 | 0 | 0 | 0 | 33 | 0 | 56-4 | 'IPB-36' | 0 | 0% | 0
0 | 0 | 0 | 0 | 0 | 0 | 0 | 0 | 0 | 0 | 0 |  | MAD |  | 95 | 5 | 0 | 0 | 0 | 3 | 0 | 0 | 0 | 0 | 0 | 0 | 33 | 0 | 56-4 | 'IPB-36' | 0 | 0% | 0
0 | 0 | 0 | 0 | 0 | 0 | 0 | 0 | 0 | 0 | 0 |  | MAD |  | 95 | 5 | 0 | 0 | 0 | 3 | 0 | 0 | 0 | 0 | 0 | 0 | 33 | 0 | 56-4 | 'IPB-36' | 0 | 0% | 0
0 | 0 | 0 | 0 | 0 | 0 | 0 | 0 | 0 | 0 | 0 |  | MAD |  | 95 | 5 | 0 | 0 | 0 | 3 | 0 | 0 | 0 | 0 | 0 | 0 | 33 | 0 | 56-4 | 'IPB-36' | 0 | 0% | 0
0 | 0 | 0 | 0 | 0 | 0 | 0 | 0 | 0 | 0 | 0 |  | MAD |  | 95 | 5 | 0 | 0 | 0 | 3 | 0 | 0 | 0 | 0 | 0 | 0 | 33 | 0 | 56-4 | 'IPB-36' | 0 | 0% | 0
0 | 0 | 0 | 0 | 0 | 0 | 0 | 0 | 0 | 0 | 0 |  | MAD |  | 95 | 5 | 0 | 0 | 0 | 3 | 0 | 0 | 0 | 0 | 0 | 0 | 33 | 0 | 56-4 | 'IPB-36' | 0 | 0% | 0
0 | 0 | 0 | 0 | 0 | 0 | 0 | 0 | 0 | 0 | 0 |  | MAD |  | 95 | 5 | 0 | 0 | 0 | 3 | 0 | 0 | 0 | 0 | 0 | 0 | 33 | 0 | 56-4 | 'IPB-36' | 0 | 0% | 0
0 | 0 | 0 | 0 | 0 | 0 | 0 | 0 | 0 | 0 | 0 |  | MAD |  | 95 | 5 | 0 | 0 | 0 | 3 | 0 | 0 | 0 | 0 | 0 | 0 | 33 | 0 | 56-4 | 'IPB-36' | 0 | 0% | 0
0 | 0 | 0 | 0 | 0 | 0 | 0 | 0 | 0 | 0 | 0 |  | MAD |  | 95 | 5 | 0 | 0 | 0 | 3 | 0 | 0 | 0 | 0 | 0 | 0 | 33 | 0 | 56-4 | 'IPB-36' | 0 | 0% | 0
0 | 0 | 0 | 0 | 0 | 0 | 0 | 0 | 0 | 0 | 0 |  | MAD |  | 95 | 5 | 0 | 0 | 0 | 3 | 0 | 0 | 0 | 0 | 0 | 0 | 33 | 0 | 56-4 | 'IPB-36' | 0 | 0% | 0
0 | 0 | 0 | 0 | 0 | 0 | 0 | 0 | 0 | 0 | 0 |  | MAD |  | 95 | 5 | 0 | 0 | 0 | 3 | 0 | 0 | 0 | 0 | 0 | 0 | 33 | 0 | 56-4 | 'IPB-36' | 0 | 0% | 0
0 | 0 | 0 | 0 | 0 | 0 | 0 | 0 | 0 | 0 | 0 |  | MAD |  | 95 | 5 | 0 | 0 | 0 | 3 | 0 | 0 | 0 | 0 | 0 | 0 | 33 | 0 | 56-4 | 'IPB-36' | 0 | 0% | 0
0 | 0 | 0 | 0 | 0 | 0 | 0 | 0 | 0 | 0 | 0 |  | MAD |  | 95 | 5 | 0 | 0 | 0 | 3 | 0 | 0 | 0 | 0 | 0 | 0 | 33 | 0 | 56-4 | 'IPB-36' | 0 | 0% | 0
0 | 0 | 0 | 0 | 0 | 0 | 0 | 0 | 0 | 0 | 0 |  | MAD |  | 95 | 5 | 0 | 0 | 0 | 3 | 0 | 0 | 0 | 0 | 0 | 0 | 33 | 0 | 56-4 | 'IPB-36' | 0 | 0% | 0
0 | 0 | 0 | 0 | 0 | 0 | 0 | 0 | 0 | 0 | 0 |  | MAD |  | 95 | 5 | 0 | 0 | 0 | 3 | 0 | 0 | 0 | 0 | 0 | 0 | 33 | 0 | 56-4 | 'IPB-36' | 0 | 0% | 0
0 | 0 | 0 | 0 | 0 | 0 | 0 | 0 | 0 | 0 | 0 |  | MAD |  | 95 | 5 | 0 | 0 | 0 | 3 | 0 | 0 | 0 | 0 | 0 | 0 | 33 | 0 | 56-4 | 'IPB-36' | 0 | 0% | 0
0 | 0 | 0 | 0 | 0 | 0 | 0 | 0 | 0 | 0 | 0 |  | MAD |  | 95 | 5 | 0 | 0 | 0 | 3 | 0 | 0 | 0 | 0 | 0 | 0 | 33 | 0 | 56-4 | 'IPB-36' | 0 | 0% | 0
0 | 0 | 0 | 0 | 0 | 0 | 0 | 0 | 0 | 0 | 0 |  | MAD |  | 95 | 5 | 0 | 0 | 0 | 3 | 0 | 0 | 0 | 0 | 0 | 0 | 33 | 0 | 56-4 | 'IPB-36' | 0 | 0% | 0
0 | 0 | 0 | 0 | 0 | 0 | 0 | 0 | 0 | 0 | 0 |  | MAD |  | 95 | 5 | 0 | 0 | 0 | 3 | 0 | 0 | 0 | 0 | 0 | 0 | 33 | 0 | 56-4 | 'IPB-36' | 0 | 0% | 0
0 | 0 | 0 | 0 | 0 | 0 | 0 | 0 | 0 | 0 | 0 |  | MAD |  | 95 | 5 | 0 | 0 | 0 | 3 | 0 | 0 | 0 | 0 | 0 | 0 | 33 | 0 | 56-4 | 'IPB-36' | 0 | 0% | 0
0 | 0 | 0 | 0 | 0 | 0 | 0 | 0 | 0 | 0 | 0 |  | MAD |  | 95 | 5 | 0 | 0 | 0 | 3 | 0 | 0 | 0 | 0 | 0 | 0 | 33 | 0 | 56-4 | 'IPB-36' | 0 | 0% | 0
0 | 0 | 0 | 0 | 0 | 0 | 0 | 0 | 0 | 0 | 0 |  | MAD |  | 95 | 5 | 0 | 0 | 0 | 3 | 0 | 0 | 0 | 0 | 0 | 0 | 33 | 0 | 56-4 | 'IPB-36' | 0 | 0% | 0
0 | 0 | 0 | 0 | 0 | 0 | 0 | 0 | 0 | 0 | 0 |  | MAD |  | 95 | 5 | 0 | 0 | 0 | 3 | 0 | 0 | 0 | 0 | 0 | 0 | 33 | 0 | 56-4 | 'IPB-36' | 0 | 0% | 0
0 | 0 | 0 | 0 | 0 | 0 | 0 | 0 | 0 | 0 | 0 |  | MAD |  | 95 | 5 | 0 | 0 | 0 | 3 | 0 | 0 | 0 | 0 | 0 | 0 | 33 | 0 | 56-4 | 'IPB-36' | 0 | 0% | 0
0 | 0 | 0 | 0 | 0 | 0 | 0 | 0 | 0 | 0 | 0 |  | MAD |  | 95 | 5 | 0 | 0 | 0 | 3 | 0 | 0 | 0 | 0 | 0 | 0 | 33 | 0 | 56-4 | 'IPB-36' | 0 | 0% | 0
0 | 0 | 0 | 0 | 0 | 0 | 0 | 0 | 0 | 0 | 0 |  | MAD |  | 95 | 5 | 0 | 0 | 0 | 3 | 0 | 0 | 0 | 0 | 0 | 0 | 33 | 0 | 56-4 | 'IPB-36' | 0 | 0% | 0
0 | 0 | 0 | 0 | 0 | 0 | 0 | 0 | 0 | 0 | 0 |  | MAD |  | 95 | 5 | 0 | 0 | 0 | 3 | 0 | 0 | 0 | 0 | 0 | 0 | 33 | 0 | 56-4 | 'IPB-36' | 0 | 0% | 0
0 | 0 | 0 | 0 | 0 | 0 | 0 | 0 | 0 | 0 | 0 |  | MAD |  | 95 | 5 | 0 | 0 | 0 | 3 | 0 | 0 | 0 | 0 | 0 | 0 | 33 | 0 | 56-4 | 'IPB-36' | 0 | 0% | 0
0 | 0 | 0 | 0 | 0 | 0 | 0 | 0 | 0 | 0 | 0 |  | MAD |  | 95 | 5 | 0 | 0 | 0 | 3 | 0 | 0 | 0 | 0 | 0 | 0 | 33 | 0 | 56-4 | 'IPB-36' | 0 | 0% | 0
0 | 0 | 0 | 0 | 0 | 0 | 0 | 0 | 0 | 0 | 0 |  | MAD |  | 95 | 5 | 0 | 0 | 0 | 3 | 0 | 0 | 0 | 0 | 0 | 0 | 33 | 0 | 56-4 | 'IPB-36' | 0 | 0% | 0
0 | 0 | 0 | 0 | 0 | 0 | 0 | 0 | 0 | 0 | 0 |  | MAD |  | 95 | 5 | 0 | 0 | 0 | 3 | 0 | 0 | 0 | 0 | 0 | 0 | 33 | 0 | 56-4 | 'IPB-36' | 0 | 0% | 0
0 | 0 | 0 | 0 | 0 | 0 | 0 | 0 | 0 | 0 | 0 |  | MAD |  | 95 | 5 | 0 | 0 | 0 | 3 | 0 | 0 | 0 | 0 | 0 | 0 | 33 | 0 | 56-4 | 'IPB-36' | 0 | 0% | 0
0 | 0 | 0 | 0 | 0 | 0 | 0 | 0 | 0 | 0 | 0 |  | MAD |  | 95 | 5 | 0 | 0 | 0 | 3 | 0 | 0 | 0 | 0 | 0 | 0 | 33 | 0 | 56-4 | 'IPB-36' | 0 | 0% | 0
0 | 0 | 0 | 0 | 0 | 0 | 0 | 0 | 0 | 0 | 0 |  | MAD |  | 95 | 5 | 0 | 0 | 0 | 3 | 0 | 0 | 0 | 0 | 0 | 0 | 33 | 0 | 56-4 | 'IPB-36' | 0 | 0% | 0
0 | 0 | 0 | 0 | 0 | 0 | 0 | 0 | 0 | 0 | 0 |  | MAD |  | 95 | 5 | 0 | 0 | 0 | 3 | 0 | 0 | 0 | 0 | 0 | 0 | 33 | 0 | 56-4 | 'IPB-36' | 0 | 0% | 0
0 | 0 | 0 | 0 | 0 | 0 | 0 | 0 | 0 | 0 | 0 |  | MAD |  | 95 | 5 | 0 | 0 | 0 | 3 | 0 | 0 | 0 | 0 | 0 | 0 | 33 | 0 | 56-4 | 'IPB-36' | 0 | 0% | 0
0 | 0 | 0 | 0 | 0 | 0 | 0 | 0 | 0 | 0 | 0 |  | MAD |  | 95 | 5 | 0 | 0 | 0 | 3 | 0 | 0 | 0 | 0 | 0 | 0 | 33 | 0 | 56-4 | 'IPB-36' | 0 | 0% | 0
0 | 0 | 0 | 0 | 0 | 0 | 0 | 0 | 0 | 0 | 0 |  | MAD |  | 95 | 5 | 0 | 0 | 0 | 3 | 0 | 0 | 0 | 0 | 0 | 0 | 33 | 0 | 56-4 | 'IPB-36' | 0 | 0% | 0
0 | 0 | 0 | 0 | 0 | 0 | 0 | 0 | 0 | 0 | 0 |  | MAD |  | 95 | 5 | 0 | 0 | 0 | 3 | 0 | 0 | 0 | 0 | 0 | 0 | 33 | 0 | 56-4 | 'IPB-36' | 0 | 0% | 0
0 | 0 | 0 | 0 | 0 | 0 | 0 | 0 | 0 | 0 | 0 |  | MAD |  | 95 | 5 | 0 | 0 | 0 | 3 | 0 | 0 | 0 | 0 | 0 | 0 | 33 | 0 | 56-4 | 'IPB-36' | 0 | 0% | 0
0 | 0 | 0 | 0 | 0 | 0 | 0 | 0 | 0 | 0 | 0 |  | MAD |  | 95 | 5 | 0 | 0 | 0 | 3 | 0 | 0 | 0 | 0 | 0 | 0 | 33 | 0 | 56-4 | 'IPB-36' | 0 | 0% | 0
0 | 0 | 0 | 0 | 0 | 0 | 0 | 0 | 0 | 0 | 0 |  | MAD |  | 95 | 5 | 0 | 0 | 0 | 3 | 0 | 0 | 0 | 0 | 0 | 0 | 33 | 0 | 56-4 | 'IPB-36' | 0 | 0% | 0
0 | 0 | 0 | 0 | 0 | 0 | 0 | 0 | 0 | 0 | 0 |  | MAD |  | 95 | 5 | 0 | 0 | 0 | 3 | 0 | 0 | 0 | 0 | 0 | 0 | 33 | 0 | 56-4 | 'IPB-36' | 0 | 0% | 0
0 | 0 | 0 | 0 | 0 | 0 | 0 | 0 | 0 | 0 | 0 |  | MAD |  | 95 | 5 | 0 | 0 | 0 | 3 | 0 | 0 | 0 | 0 | 0 | 0 | 33 | 0 | 56-4 | 'IPB-36' | 0 | 0% | 0
0 | 0 | 0 | 0 | 0 | 0 | 0 | 0 | 0 | 0 | 0 |  | MAD |  | 95 | 5 | 0 | 0 | 0 | 3 | 0 | 0 | 0 | 0 | 0 | 0 | 33 | 0 | 56-4 | 'IPB-36' | 0 | 0% | 0
0 | 0 | 0 | 0 | 0 | 0 | 0 | 0 | 0 | 0 | 0 |  | MAD |  | 95 | 5 | 0 | 0 | 0 | 3 | 0 | 0 | 0 | 0 | 0 | 0 | 33 | 0 | 56-4 | 'IPB-36' | 0 | 0% | 0
0 | 0 | 0 | 0 | 0 | 0 | 0 | 0 | 0 | 0 | 0 |  | MAD |  | 95 | 5 | 0 | 0 | 0 | 3 | 0 | 0 | 0 | 0 | 0 | 0 | 33 | 0 | 56-4 | 'IPB-36' | 0 | 0% | 0
0 | 0 | 0 | 0 | 0 | 0 | 0 | 0 | 0 | 0 | 0 |  | MAD |  | 95 | 5 | 0 | 0 | 0 | 3 | 0 | 0 | 0 | 0 | 0 | 0 | 33 | 0 | 56-4 | 'IPB-36' | 0 | 0% | 0
0 | 0 | 0 | 0 | 0 | 0 | 0 | 0 | 0 | 0 | 0 |  | MAD |  | 95 | 5 | 0 | 0 | 0 | 3 | 0 | 0 | 0 | 0 | 0 | 0 | 33 | 0 | 56-4 | 'IPB-36' | 0 | 0% | 0
0 | 0 | 0 | 0 | 0 | 0 | 0 | 0 | 0 | 0 | 0 |  | MAD |  | 95 | 5 | 0 | 0 | 0 | 3 | 0 | 0 | 0 | 0 | 0 | 0 | 33 | 0 | 56-4 | 'IPB-36' | 0 | 0% | 0
0 | 0 | 0 | 0 | 0 | 0 | 0 | 0 | 0 | 0 | 0 |  | MAD |  | 95 | 5 | 0 | 0 | 0 | 3 | 0 | 0 | 0 | 0 | 0 | 0 | 33 | 0 | 56-4 | 'IPB-36' | 0 | 0% | 0
0 | 0 | 0 | 0 | 0 | 0 | 0 | 0 | 0 | 0 | 0 |  | MAD |  | 95 | 5 | 0 | 0 | 0 | 3 | 0 | 0 | 0 | 0 | 0 | 0 | 33 | 0 | 56-4 | 'IPB-36' | 0 | 0% | 0
0 | 0 | 0 | 0 | 0 | 0 | 0 | 0 | 0 | 0 | 0 |  | MAD |  | 95 | 5 | 0 | 0 | 0 | 3 | 0 | 0 | 0 | 0 | 0 | 0 | 33 | 0 | 56-4 | 'IPB-36' | 0 | 0% | 0
0 | 0 | 0 | 0 | 0 | 0 | 0 | 0 | 0 | 0 | 0 |  | MAD |  | 95 | 5 | 0 | 0 | 0 | 3 | 0 | 0 | 0 | 0 | 0 | 0 | 33 | 0 | 56-4 | 'IPB-36' | 0 | 0% | 0
0 | 0 | 0 | 0 | 0 | 0 | 0 | 0 | 0 | 0 | 0 |  | MAD |  | 95 | 5 | 0 | 0 | 0 | 3 | 0 | 0 | 0 | 0 | 0 | 0 | 33 | 0 | 56-4 | 'IPB-36' | 0 | 0% | 0
0 | 0 | 0 | 0 | 0 | 0 | 0 | 0 | 0 | 0 | 0 |  | MAD |  | 95 | 5 | 0 | 0 | 0 | 3 | 0 | 0 | 0 | 0 | 0 | 0 | 33 | 0 | 56-4 | 'IPB-36' | 0 | 0% | 0
0 | 0 | 0 | 0 | 0 | 0 | 0 | 0 | 0 | 0 | 0 |  | MAD |  | 95 | 5 | 0 | 0 | 0 | 3 | 0 | 0 | 0 | 0 | 0 | 0 | 33 | 0 | 56-4 | 'IPB-36' | 0 | 0% | 0
0 | 0 | 0 | 0 | 0 | 0 | 0 | 0 | 0 | 0 | 0 |  | MAD |  | 95 | 5 | 0 | 0 | 0 | 3 | 0 | 0 | 0 | 0 | 0 | 0 | 33 | 0 | 56-4 | 'IPB-36' | 0 | 0% | 0
0 | 0 | 0 | 0 | 0 | 0 | 0 | 0 | 0 | 0 | 0 |  | MAD |  | 95 | 5 | 0 | 0 | 0 | 3 | 0 | 0 | 0 | 0 | 0 | 0 | 33 | 0 | 56-4 | 'IPB-36' | 0 | 0% | 0
0 | 0 | 0 | 0 | 0 | 0 | 0 | 0 | 0 | 0 | 0 |  | MAD |  | 95 | 5 | 0 | 0 | 0 | 3 | 0 | 0 | 0 | 0 | 0 | 0 | 33 | 0 | 56-4 | 'IPB-36' | 0 | 0% | 0
0 | 0 | 0 | 0 | 0 | 0 | 0 | 0 | 0 | 0 | 0 |  | MAD |  | 95 | 5 | 0 | 0 | 0 | 3 | 0 | 0 | 0 | 0 | 0 | 0 | 33 | 0 | 56-4 | 'IPB-36' | 0 | 0% | 0
0 | 0 | 0 | 0 | 0 | 0 | 0 | 0 | 0 | 0 | 0 |  | MAD |  | 95 | 5 | 0 | 0 | 0 | 3 | 0 | 0 | 0 | 0 | 0 | 0 | 33 | 0 | 56-4 | 'IPB-36' | 0 | 0% | 0
0 | 0 | 0 | 0 | 0 | 0 | 0 | 0 | 0 | 0 | 0 |  | MAD |  | 95 | 5 | 0 | 0 | 0 | 3 | 0 | 0 | 0 | 0 | 0 | 0 | 33 | 0 | 56-4 | 'IPB-36' | 0 | 0% | 0
0 | 0 | 0 | 0 | 0 | 0 | 0 | 0 | 0 | 0 | 0 |  | MAD |  | 95 | 5 | 0 | 0 | 0 | 3 | 0 | 0 | 0 | 0 | 0 | 0 | 33 | 0 | 56-4 | 'IPB-36' | 0 | 0% | 0
0 | 0 | 0 | 0 | 0 | 0 | 0 | 0 | 0 | 0 | 0 |  | MAD |  | 95 | 5 | 0 | 0 | 0 | 3 | 0 | 0 | 0 | 0 | 0 | 0 | 33 | 0 | 56-4 | 'IPB-36' | 0 | 0% | 0
0 | 0 | 0 | 0 | 0 | 0 | 0 | 0 | 0 | 0 | 0 |  | MAD |  | 95 | 5 | 0 | 0 | 0 | 3 | 0 | 0 | 0 | 0 | 0 | 0 | 33 | 0 | 56-4 | 'IPB-36' | 0 | 0% | 0
0 | 0 | 0 | 0 | 0 | 0 | 0 | 0 | 0 | 0 | 0 |  | MAD |  | 95 | 5 | 0 | 0 | 0 | 3 | 0 | 0 | 0 | 0 | 0 | 0 | 33 | 0 | 56-4 | 'IPB-36' | 0 | 0% | 0
0 | 0 | 0 | 0 | 0 | 0 | 0 | 0 | 0 | 0 | 0 |  | MAD |  | 95 | 5 | 0 | 0 | 0 | 3 | 0 | 0 | 0 | 0 | 0 | 0 | 33 | 0 | 56-4 | 'IPB-36' | 0 | 0% | 0
0 | 0 | 0 | 0 | 0 | 0 | 0 | 0 | 0 | 0 | 0 |  | MAD |  | 95 | 5 | 0 | 0 | 0 | 3 | 0 | 0 | 0 | 0 | 0 | 0 | 33 | 0 | 56-4 | 'IPB-36' | 0 | 0% | 0
0 | 0 | 0 | 0 | 0 | 0 | 0 | 0 | 0 | 0 | 0 |  | MAD |  | 95 | 5 | 0 | 0 | 0 | 3 | 0 | 0 | 0 | 0 | 0 | 0 | 33 | 0 | 56-4 | 'IPB-36' | 0 | 0% | 0
0 | 0 | 0 | 0 | 0 | 0 | 0 | 0 | 0 | 0 | 0 |  | MAD |  | 95 | 5 | 0 | 0 | 0 | 3 | 0 | 0 | 0 | 0 | 0 | 0 | 33 | 0 | 56-4 | 'IPB-36' | 0 | 0% | 0
0 | 0 | 0 | 0 | 0 | 0 | 0 | 0 | 0 | 0 | 0 |  | MAD |  | 95 | 5 | 0 | 0 | 0 | 3 | 0 | 0 | 0 | 0 | 0 | 0 | 33 | 0 | 56-4 | 'IPB-36' | 0 | 0% | 0
0 | 0 | 0 | 0 | 0 | 0 | 0 | 0 | 0 | 0 | 0 |  | MAD |  | 95 | 5 | 0 | 0 | 0 | 3 | 0 | 0 | 0 | 0 | 0 | 0 | 33 | 0 | 56-4 | 'IPB-36' | 0 | 0% | 0
0 | 0 | 0 | 0 | 0 | 0 | 0 | 0 | 0 | 0 | 0 |  | MAD |  | 95 | 5 | 0 | 0 | 0 | 3 | 0 | 0 | 0 | 0 | 0 | 0 | 33 | 0 | 56-4 | 'IPB-36' | 0 | 0% | 0
0 | 0 | 0 | 0 | 0 | 0 | 0 | 0 | 0 | 0 | 0 |  | MAD |  | 95 | 5 | 0 | 0 | 0 | 3 | 0 | 0 | 0 | 0 | 0 | 0 | 33 | 0 | 56-4 | 'IPB-36' | 0 | 0% | 0
0 | 0 | 0 | 0 | 0 | 0 | 0 | 0 | 0 | 0 | 0 |  | MAD |  | 95 | 5 | 0 | 0 | 0 | 3 | 0 | 0 | 0 | 0 | 0 | 0 | 33 | 0 | 56-4 | 'IPB-36' | 0 | 0% | 0
0 | 0 | 0 | 0 | 0 | 0 | 0 | 0 | 0 | 0 | 0 |  | MAD |  | 95 | 5 | 0 | 0 | 0 | 3 | 0 | 0 | 0 | 0 | 0 | 0 | 33 | 0 | 56-4 | 'IPB-36' | 0 | 0% | 0
0 | 0 | 0 | 0 | 0 | 0 | 0 | 0 | 0 | 0 | 0 |  | MAD |  | 95 | 5 | 0 | 0 | 0 | 3 | 0 | 0 | 0 | 0 | 0 | 0 | 33 | 0 | 56-4 | 'IPB-36' | 0 | 0% | 0
0 | 0 | 0 | 0 | 0 | 0 | 0 | 0 | 0 | 0 | 0 |  | MAD |  | 95 | 5 | 0 | 0 | 0 | 3 | 0 | 0 | 0 | 0 | 0 | 0 | 33 | 0 | 56-4 | 'IPB-36' | 0 | 0% | 0
0 | 0 | 0 | 0 | 0 | 0 | 0 | 0 | 0 | 0 | 0 |  | MAD |  | 95 | 5 | 0 | 0 | 0 | 3 | 0 | 0 | 0 | 0 | 0 | 0 | 33 | 0 | 56-4 | 'IPB-36' | 0 | 0% | 0
0 | 0 | 0 | 0 | 0 | 0 | 0 | 0 | 0 | 0 | 0 |  | MAD |  | 95 | 5 | 0 | 0 | 0 | 3 | 0 | 0 | 0 | 0 | 0 | 0 | 33 | 0 | 56-4 | 'IPB-36' | 0 | 0% | 0
0 | 0 | 0 | 0 | 0 | 0 | 0 | 0 | 0 | 0 | 0 |  | MAD |  | 95 | 5 | 0 | 0 | 0 | 3 | 0 | 0 | 0 | 0 | 0 | 0 | 33 | 0 | 56-4 | 'IPB-36' | 0 | 0% | 0
0 | 0 | 0 | 0 | 0 | 0 | 0 | 0 | 0 | 0 | 0 |  | MAD |  | 95 | 5 | 0 | 0 | 0 | 3 | 0 | 0 | 0 | 0 | 0 | 0 | 33 | 0 | 56-4 | 'IPB-36' | 0 | 0% | 0
0 | 0 | 0 | 0 | 0 | 0 | 0 | 0 | 0 | 0 | 0 |  | MAD |  | 95 | 5 | 0 | 0 | 0 | 3 | 0 | 0 | 0 | 0 | 0 | 0 | 33 | 0 | 56-4 | 'IPB-36' | 0 | 0% | 0
0 | 0 | 0 | 0 | 0 | 0 | 0 | 0 | 0 | 0 | 0 |  | MAD |  | 95 | 5 | 0 | 0 | 0 | 3 | 0 | 0 | 0 | 0 | 0 | 0 | 33 | 0 | 56-4 | 'IPB-36' | 0 | 0% | 0
0 | 0 | 0 | 0 | 0 | 0 | 0 | 0 | 0 | 0 | 0 |  | MAD |  | 95 | 5 | 0 | 0 | 0 | 3 | 0 | 0 | 0 | 0 | 0 | 0 | 33 | 0 | 56-4 | 'IPB-36' | 0 | 0% | 0
0 | 0 | 0 | 0 | 0 | 0 | 0 | 0 | 0 | 0 | 0 |  | MAD |  | 95 | 5 | 0 | 0 | 0 | 3 | 0 | 0 | 0 | 0 | 0 | 0 | 33 | 0 | 56-4 | 'IPB-36' | 0 | 0% | 0
0 | 0 | 0 | 0 | 0 | 0 | 0 | 0 | 0 | 0 | 0 |  | MAD |  | 95 | 5 | 0 | 0 | 0 | 3 | 0 | 0 | 0 | 0 | 0 | 0 | 33 | 0 | 56-4 | 'IPB-36' | 0 | 0% | 0
0 | 0 | 0 | 0 | 0 | 0 | 0 | 0 | 0 | 0 | 0 |  | MAD |  | 95 | 5 | 0 | 0 | 0 | 3 | 0 | 0 | 0 | 0 | 0 | 0 | 33 | 0 | 56-4 | 'IPB-36' | 0 | 0% | 0
0 | 0 | 0 | 0 | 0 | 0 | 0 | 0 | 0 | 0 | 0 |  | MAD |  | 95 | 5 | 0 | 0 | 0 | 3 | 0 | 0 | 0 | 0 | 0 | 0 | 33 | 0 | 56-4 | 'IPB-36' | 0 | 0% | 0
0 | 0 | 0 | 0 | 0 | 0 | 0 | 0 | 0 | 0 | 0 |  | MAD |  | 95 | 5 | 0 | 0 | 0 | 3 | 0 | 0 | 0 | 0 | 0 | 0 | 33 | 0 | 56-4 | 'IPB-36' | 0 | 0% | 0
0 | 0 | 0 | 0 | 0 | 0 | 0 | 0 | 0 | 0 | 0 |  | MAD |  | 95 | 5 | 0 | 0 | 0 | 3 | 0 | 0 | 0 | 0 | 0 | 0 | 33 | 0 | 56-4 | 'IPB-36' | 0 | 0% | 0
0 | 0 | 0 | 0 | 0 | 0 | 0 | 0 | 0 | 0 | 0 |  | MAD |  | 95 | 5 | 0 | 0 | 0 | 3 | 0 | 0 | 0 | 0 | 0 | 0 | 33 | 0 | 56-4 | 'IPB-36' | 0 | 0% | 0
0 | 0 | 0 | 0 | 0 | 0 | 0 | 0 | 0 | 0 | 0 |  | MAD |  | 95 | 5 | 0 | 0 | 0 | 3 | 0 | 0 | 0 | 0 | 0 | 0 | 33 | 0 | 56-4 | 'IPB-36' | 0 | 0% | 0
0 | 0 | 0 | 0 | 0 | 0 | 0 | 0 | 0 | 0 | 0 |  | MAD |  | 95 | 5 | 0 | 0 | 0 | 3 | 0 | 0 | 0 | 0 | 0 | 0 | 33 | 0 | 56-4 | 'IPB-36' | 0 | 0% | 0
0 | 0 | 0 | 0 | 0 | 0 | 0 | 0 | 0 | 0 | 0 |  | MAD |  | 95 | 5 | 0 | 0 | 0 | 3 | 0 | 0 | 0 | 0 | 0 | 0 | 33 | 0 | 56-4 | 'IPB-36' | 0 | 0% | 0
0 | 0 | 0 | 0 | 0 | 0 | 0 | 0 | 0 | 0 | 0 |  | MAD |  | 95 | 5 | 0 | 0 | 0 | 3 | 0 | 0 | 0 | 0 | 0 | 0 | 33 | 0 | 56-4 | 'IPB-36' | 0 | 0% | 0
0 | 0 | 0 | 0 | 0 | 0 | 0 | 0 | 0 | 0 | 0 |  | MAD |  | 95 | 5 | 0 | 0 | 0 | 3 | 0 | 0 | 0 | 0 | 0 | 0 | 33 | 0 | 56-4 | 'IPB-36' | 0 | 0% | 0
0 | 0 | 0 | 0 | 0 | 0 | 0 | 0 | 0 | 0 | 0 |  | MAD |  | 95 | 5 | 0 | 0 | 0 | 3 | 0 | 0 | 0 | 0 | 0 | 0 | 33 | 0 | 56-4 | 'IPB-36' | 0 | 0% | 0
0 | 0 | 0 | 0 | 0 | 0 | 0 | 0 | 0 | 0 | 0 |  | MAD |  | 95 | 5 | 0 | 0 | 0 | 3 | 0 | 0 | 0 | 0 | 0 | 0 | 33 | 0 | 56-4 | 'IPB-36' | 0 | 0% | 0
0 | 0 | 0 | 0 | 0 | 0 | 0 | 0 | 0 | 0 | 0 |  | MAD |  | 95 | 5 | 0 | 0 | 0 | 3 | 0 | 0 | 0 | 0 | 0 | 0 | 33 | 0 | 56-4 | 'IPB-36' | 0 | 0% | 0
0 | 0 | 0 | 0 | 0 | 0 | 0 | 0 | 0 | 0 | 0 |  | MAD |  | 95 | 5 | 0 | 0 | 0 | 3 | 0 | 0 | 0 | 0 | 0 | 0 | 33 | 0 | 56-4 | 'IPB-36' | 0 | 0% | 0
0 | 0 | 0 | 0 | 0 | 0 | 0 | 0 | 0 | 0 | 0 |  | MAD |  | 95 | 5 | 0 | 0 | 0 | 3 | 0 | 0 | 0 | 0 | 0 | 0 | 33 | 0 | 56-4 | 'IPB-36' | 0 | 0% | 0
0 | 0 | 0 | 0 | 0 | 0 | 0 | 0 | 0 | 0 | 0 |  | MAD |  | 95 | 5 | 0 | 0 | 0 | 3 | 0 | 0 | 0 | 0 | 0 | 0 | 33 | 0 | 56-4 | 'IPB-36' | 0 | 0% | 0
0 | 0 | 0 | 0 | 0 | 0 | 0 | 0 | 0 | 0 | 0 |  | MAD |  | 95 | 5 | 0 | 0 | 0 | 3 | 0 | 0 | 0 | 0 | 0 | 0 | 33 | 0 | 56-4 | 'IPB-36' | 0 | 0% | 0
0 | 0 | 0 | 0 | 0 | 0 | 0 | 0 | 0 | 0 | 0 |  | MAD |  | 95 | 5 | 0 | 0 | 0 | 3 | 0 | 0 | 0 | 0 | 0 | 0 | 33 | 0 | 56-4 | 'IPB-36' | 0 | 0% | 0
0 | 0 | 0 | 0 | 0 | 0 | 0 | 0 | 0 | 0 | 0 |  | MAD |  | 95 | 5 | 0 | 0 | 0 | 3 | 0 | 0 | 0 | 0 | 0 | 0 | 33 | 0 | 56-4 | 'IPB-36' | 0 | 0% | 0
0 | 0 | 0 | 0 | 0 | 0 | 0 | 0 | 0 | 0 | 0 |  | MAD |  | 95 | 5 | 0 | 0 | 0 | 3 | 0 | 0 | 0 | 0 | 0 | 0 | 33 | 0 | 56-4 | 'IPB-36' | 0 | 0% | 0
0 | 0 | 0 | 0 | 0 | 0 | 0 | 0 | 0 | 0 | 0 |  | MAD |  | 95 | 5 | 0 | 0 | 0 | 3 | 0 | 0 | 0 | 0 | 0 | 0 | 33 | 0 | 56-4 | 'IPB-36' | 0 | 0% | 0
0 | 0 | 0 | 0 | 0 | 0 | 0 | 0 | 0 | 0 | 0 |  | MAD |  | 95 | 5 | 0 | 0 | 0 | 3 | 0 | 0 | 0 | 0 | 0 | 0 | 33 | 0 | 56-4 | 'IPB-36' | 0 | 0% | 0
0 | 0 | 0 | 0 | 0 | 0 | 0 | 0 | 0 | 0 | 0 |  | MAD |  | 95 | 5 | 0 | 0 | 0 | 3 | 0 | 0 | 0 | 0 | 0 | 0 | 33 | 0 | 56-4 | 'IPB-36' | 0 | 0% | 0
0 | 0 | 0 | 0 | 0 | 0 | 0 | 0 | 0 | 0 | 0 |  | MAD |  | 95 | 5 | 0 | 0 | 0 | 3 | 0 | 0 | 0 | 0 | 0 | 0 | 33 | 0 | 56-4 | 'IPB-36' | 0 | 0% | 0
0 | 0 | 0 | 0 | 0 | 0 | 0 | 0 | 0 | 0 | 0 |  | MAD |  | 95 | 5 | 0 | 0 | 0 | 3 | 0 | 0 | 0 | 0 | 0 | 0 | 33 | 0 | 56-4 | 'IPB-36' | 0 | 0% | 0
0 | 0 | 0 | 0 | 0 | 0 | 0 | 0 | 0 | 0 | 0 |  | MAD |  | 95 | 5 | 0 | 0 | 0 | 3 | 0 | 0 | 0 | 0 | 0 | 0 | 33 | 0 | 56-4 | 'IPB-36' | 0 | 0% | 0
0 | 0 | 0 | 0 | 0 | 0 | 0 | 0 | 0 | 0 | 0 |  | MAD |  | 95 | 5 | 0 | 0 | 0 | 3 | 0 | 0 | 0 | 0 | 0 | 0 | 33 | 0 | 56-4 | 'IPB-36' | 0 | 0% | 0
0 | 0 | 0 | 0 | 0 | 0 | 0 | 0 | 0 | 0 | 0 |  | MAD |  | 95 | 5 | 0 | 0 | 0 | 3 | 0 | 0 | 0 | 0 | 0 | 0 | 33 | 0 | 56-4 | 'IPB-36' | 0 | 0% | 0
0 | 0 | 0 | 0 | 0 | 0 | 0 | 0 | 0 | 0 | 0 |  | MAD |  | 95 | 5 | 0 | 0 | 0 | 3 | 0 | 0 | 0 | 0 | 0 | 0 | 33 | 0 | 56-4 | 'IPB-36' | 0 | 0% | 0
0 | 0 | 0 | 0 | 0 | 0 | 0 | 0 | 0 | 0 | 0 |  | MAD |  | 95 | 5 | 0 | 0 | 0 | 3 | 0 | 0 | 0 | 0 | 0 | 0 | 33 | 0 | 56-4 | 'IPB-36' | 0 | 0% | 0
0 | 0 | 0 | 0 | 0 | 0 | 0 | 0 | 0 | 0 | 0 |  | MAD |  | 95 | 5 | 0 | 0 | 0 | 3 | 0 | 0 | 0 | 0 | 0 | 0 | 33 | 0 | 56-4 | 'IPB-36' | 0 | 0% | 0
0 | 0 | 0 | 0 | 0 | 0 | 0 | 0 | 0 | 0 | 0 |  | MAD |  | 95 | 5 | 0 | 0 | 0 | 3 | 0 | 0 | 0 | 0 | 0 | 0 | 33 | 0 | 56-4 | 'IPB-36' | 0 | 0% | 0
0 | 0 | 0 | 0 | 0 | 0 | 0 | 0 | 0 | 0 | 0 |  | MAD |  | 95 | 5 | 0 | 0 | 0 | 3 | 0 | 0 | 0 | 0 | 0 | 0 | 33 | 0 | 56-4 | 'IPB-36' | 0 | 0% | 0
0 | 0 | 0 | 0 | 0 | 0 | 0 | 0 | 0 | 0 | 0 |  | MAD |  | 95 | 5 | 0 | 0 | 0 | 3 | 0 | 0 | 0 | 0 | 0 | 0 | 33 | 0 | 56-4 | 'IPB-36' | 0 | 0% | 0
0 | 0 | 0 | 0 | 0 | 0 | 0 | 0 | 0 | 0 | 0 |  | MAD |  | 95 | 5 | 0 | 0 | 0 | 3 | 0 | 0 | 0 | 0 | 0 | 0 | 33 | 0 | 56-4 | 'IPB-36' | 0 | 0% | 0
0 | 0 | 0 | 0 | 0 | 0 | 0 | 0 | 0 | 0 | 0 |  | MAD |  | 95 | 5 | 0 | 0 | 0 | 3 | 0 | 0 | 0 | 0 | 0 | 0 | 33 | 0 | 56-4 | 'IPB-36' | 0 | 0% | 0
0 | 0 | 0 | 0 | 0 | 0 | 0 | 0 | 0 | 0 | 0 |  | MAD |  | 95 | 5 | 0 | 0 | 0 | 3 | 0 | 0 | 0 | 0 | 0 | 0 | 33 | 0 | 56-4 | 'IPB-36' | 0 | 0% | 0
0 | 0 | 0 | 0 | 0 | 0 | 0 | 0 | 0 | 0 | 0 |  | MAD |  | 95 | 5 | 0 | 0 | 0 | 3 | 0 | 0 | 0 | 0 | 0 | 0 | 33 | 0 | 56-4 | 'IPB-36' | 0 | 0% | 0
0 | 0 | 0 | 0 | 0 | 0 | 0 | 0 | 0 | 0 | 0 |  | MAD |  | 95 | 5 | 0 | 0 | 0 | 3 | 0 | 0 | 0 | 0 | 0 | 0 | 33 | 0 | 56-4 | 'IPB-36' | 0 | 0% | 0
0 | 0 | 0 | 0 | 0 | 0 | 0 | 0 | 0 | 0 | 0 |  | MAD |  | 95 | 5 | 0 | 0 | 0 | 3 | 0 | 0 | 0 | 0 | 0 | 0 | 33 | 0 | 56-4 | 'IPB-36' | 0 | 0% | 0
0 | 0 | 0 | 0 | 0 | 0 | 0 | 0 | 0 | 0 | 0 |  | MAD |  | 95 | 5 | 0 | 0 | 0 | 3 | 0 | 0 | 0 | 0 | 0 | 0 | 33 | 0 | 56-4 | 'IPB-36' | 0 | 0% | 0
0 | 0 | 0 | 0 | 0 | 0 | 0 | 0 | 0 | 0 | 0 |  | MAD |  | 95 | 5 | 0 | 0 | 0 | 3 | 0 | 0 | 0 | 0 | 0 | 0 | 33 | 0 | 56-4 | 'IPB-36' | 0 | 0% | 0
0 | 0 | 0 | 0 | 0 | 0 | 0 | 0 | 0 | 0 | 0 |  | MAD |  | 95 | 5 | 0 | 0 | 0 | 3 | 0 | 0 | 0 | 0 | 0 | 0 | 33 | 0 | 56-4 | 'IPB-36' | 0 | 0% | 0
0 | 0 | 0 | 0 | 0 | 0 | 0 | 0 | 0 | 0 | 0 |  | MAD |  | 95 | 5 | 0 | 0 | 0 | 3 | 0 | 0 | 0 | 0 | 0 | 0 | 33 | 0 | 56-4 | 'IPB-36' | 0 | 0% | 0
0 | 0 | 0 | 0 | 0 | 0 | 0 | 0 | 0 | 0 | 0 |  | MAD |  | 95 | 5 | 0 | 0 | 0 | 3 | 0 | 0 | 0 | 0 | 0 | 0 | 33 | 0 | 56-4 | 'IPB-36' | 0 | 0% | 0
0 | 0 | 0 | 0 | 0 | 0 | 0 | 0 | 0 | 0 | 0 |  | MAD |  | 95 | 5 | 0 | 0 | 0 | 3 | 0 | 0 | 0 | 0 | 0 | 0 | 33 | 0 | 56-4 | 'IPB-36' | 0 | 0% | 0
0 | 0 | 0 | 0 | 0 | 0 | 0 | 0 | 0 | 0 | 0 |  | MAD |  | 95 | 5 | 0 | 0 | 0 | 3 | 0 | 0 | 0 | 0 | 0 | 0 | 33 | 0 | 56-4 | 'IPB-36' | 0 | 0% | 0
0 | 0 | 0 | 0 | 0 | 0 | 0 | 0 | 0 | 0 | 0 |  | MAD |  | 95 | 5 | 0 | 0 | 0 | 3 | 0 | 0 | 0 | 0 | 0 | 0 | 33 | 0 | 56-4 | 'IPB-36' | 0 | 0% | 0
0 | 0 | 0 | 0 | 0 | 0 | 0 | 0 | 0 | 0 | 0 |  | MAD |  | 95 | 5 | 0 | 0 | 0 | 3 | 0 | 0 | 0 | 0 | 0 | 0 | 33 | 0 | 56-4 | 'IPB-36' | 0 | 0% | 0
0 | 0 | 0 | 0 | 0 | 0 | 0 | 0 | 0 | 0 | 0 |  | MAD |  | 95 | 5 | 0 | 0 | 0 | 3 | 0 | 0 | 0 | 0 | 0 | 0 | 33 | 0 | 56-4 | 'IPB-36' | 0 | 0% | 0
0 | 0 | 0 | 0 | 0 | 0 | 0 | 0 | 0 | 0 | 0 |  | MAD |  | 95 | 5 | 0 | 0 | 0 | 3 | 0 | 0 | 0 | 0 | 0 | 0 | 33 | 0 | 56-4 | 'IPB-36' | 0 | 0% | 0
0 | 0 | 0 | 0 | 0 | 0 | 0 | 0 | 0 | 0 | 0 |  | MAD |  | 95 | 5 | 0 | 0 | 0 | 3 | 0 | 0 | 0 | 0 | 0 | 0 | 33 | 0 | 56-4 | 'IPB-36' | 0 | 0% | 0
0 | 0 | 0 | 0 | 0 | 0 | 0 | 0 | 0 | 0 | 0 |  | MAD |  | 95 | 5 | 0 | 0 | 0 | 3 | 0 | 0 | 0 | 0 | 0 | 0 | 33 | 0 | 56-4 | 'IPB-36' | 0 | 0% | 0
0 | 0 | 0 | 0 | 0 | 0 | 0 | 0 | 0 | 0 | 0 |  | MAD |  | 95 | 5 | 0 | 0 | 0 | 3 | 0 | 0 | 0 | 0 | 0 | 0 | 33 | 0 | 56-4 | 'IPB-36' | 0 | 0% | 0
0 | 0 | 0 | 0 | 0 | 0 | 0 | 0 | 0 | 0 | 0 |  | MAD |  | 95 | 5 | 0 | 0 | 0 | 3 | 0 | 0 | 0 | 0 | 0 | 0 | 33 | 0 | 56-4 | 'IPB-36' | 0 | 0% | 0
0 | 0 | 0 | 0 | 0 | 0 | 0 | 0 | 0 | 0 | 0 |  | MAD |  | 95 | 5 | 0 | 0 | 0 | 3 | 0 | 0 | 0 | 0 | 0 | 0 | 33 | 0 | 56-4 | 'IPB-36' | 0 | 0% | 0
0 | 0 | 0 | 0 | 0 | 0 | 0 | 0 | 0 | 0 | 0 |  | MAD |  | 95 | 5 | 0 | 0 | 0 | 3 | 0 | 0 | 0 | 0 | 0 | 0 | 33 | 0 | 56-4 | 'IPB-36' | 0 | 0% | 0
0 | 0 | 0 | 0 | 0 | 0 | 0 | 0 | 0 | 0 | 0 |  | MAD |  | 95 | 5 | 0 | 0 | 0 | 3 | 0 | 0 | 0 | 0 | 0 | 0 | 33 | 0 | 56-4 | 'IPB-36' | 0 | 0% | 0
0 | 0 | 0 | 0 | 0 | 0 | 0 | 0 | 0 | 0 | 0 |  | MAD |  | 95 | 5 | 0 | 0 | 0 | 3 | 0 | 0 | 0 | 0 | 0 | 0 | 33 | 0 | 56-4 | 'IPB-36' | 0 | 0% | 0
0 | 0 | 0 | 0 | 0 | 0 | 0 | 0 | 0 | 0 | 0 |  | MAD |  | 95 | 5 | 0 | 0 | 0 | 3 | 0 | 0 | 0 | 0 | 0 | 0 | 33 | 0 | 56-4 | 'IPB-36' | 0 | 0% | 0
0 | 0 | 0 | 0 | 0 | 0 | 0 | 0 | 0 | 0 | 0 |  | MAD |  | 95 | 5 | 0 | 0 | 0 | 3 | 0 | 0 | 0 | 0 | 0 | 0 | 33 | 0 | 56-4 | 'IPB-36' | 0 | 0% | 0
0 | 0 | 0 | 0 | 0 | 0 | 0 | 0 | 0 | 0 | 0 |  | MAD |  | 95 | 5 | 0 | 0 | 0 | 3 | 0 | 0 | 0 | 0 | 0 | 0 | 33 | 0 | 56-4 | 'IPB-36' | 0 | 0% | 0
0 | 0 | 0 | 0 | 0 | 0 | 0 | 0 | 0 | 0 | 0 |  | MAD |  | 95 | 5 | 0 | 0 | 0 | 3 | 0 | 0 | 0 | 0 | 0 | 0 | 33 | 0 | 56-4 | 'IPB-36' | 0 | 0% | 0
0 | 0 | 0 | 0 | 0 | 0 | 0 | 0 | 0 | 0 | 0 |  | MAD |  | 95 | 5 | 0 | 0 | 0 | 3 | 0 | 0 | 0 | 0 | 0 | 0 | 33 | 0 | 56-4 | 'IPB-36' | 0 | 0% | 0
0 | 0 | 0 | 0 | 0 | 0 | 0 | 0 | 0 | 0 | 0 |  | MAD |  | 95 | 5 | 0 | 0 | 0 | 3 | 0 | 0 | 0 | 0 | 0 | 0 | 33 | 0 | 56-4 | 'IPB-36' | 0 | 0% | 0
0 | 0 | 0 | 0 | 0 | 0 | 0 | 0 | 0 | 0 | 0 |  | MAD |  | 95 | 5 | 0 | 0 | 0 | 3 | 0 | 0 | 0 | 0 | 0 | 0 | 33 | 0 | 56-4 | 'IPB-36' | 0 | 0% | 0
0 | 0 | 0 | 0 | 0 | 0 | 0 | 0 | 0 | 0 | 0 |  | MAD |  | 95 | 5 | 0 | 0 | 0 | 3 | 0 | 0 | 0 | 0 | 0 | 0 | 33 | 0 | 56-4 | 'IPB-36' | 0 | 0% | 0
0 | 0 | 0 | 0 | 0 | 0 | 0 | 0 | 0 | 0 | 0 |  | MAD |  | 95 | 5 | 0 | 0 | 0 | 3 | 0 | 0 | 0 | 0 | 0 | 0 | 33 | 0 | 56-4 | 'IPB-36' | 0 | 0% | 0
0 | 0 | 0 | 0 | 0 | 0 | 0 | 0 | 0 | 0 | 0 |  | MAD |  | 95 | 5 | 0 | 0 | 0 | 3 | 0 | 0 | 0 | 0 | 0 | 0 | 33 | 0 | 56-4 | 'IPB-36' | 0 | 0% | 0
0 | 0 | 0 | 0 | 0 | 0 | 0 | 0 | 0 | 0 | 0 |  | MAD |  | 95 | 5 | 0 | 0 | 0 | 3 | 0 | 0 | 0 | 0 | 0 | 0 | 33 | 0 | 56-4 | 'IPB-36' | 0 | 0% | 0
0 | 0 | 0 | 0 | 0 | 0 | 0 | 0 | 0 | 0 | 0 |  | MAD |  | 95 | 5 | 0 | 0 | 0 | 3 | 0 | 0 | 0 | 0 | 0 | 0 | 33 | 0 | 56-4 | 'IPB-36' | 0 | 0% | 0
0 | 0 | 0 | 0 | 0 | 0 | 0 | 0 | 0 | 0 | 0 |  | MAD |  | 95 | 5 | 0 | 0 | 0 | 3 | 0 | 0 | 0 | 0 | 0 | 0 | 33 | 0 | 56-4 | 'IPB-36' | 0 | 0% | 0
0 | 0 | 0 | 0 | 0 | 0 | 0 | 0 | 0 | 0 | 0 |  | MAD |  | 95 | 5 | 0 | 0 | 0 | 3 | 0 | 0 | 0 | 0 | 0 | 0 | 33 | 0 | 56-4 | 'IPB-36' | 0 | 0% | 0
0 | 0 | 0 | 0 | 0 | 0 | 0 | 0 | 0 | 0 | 0 |  | MAD |  | 95 | 5 | 0 | 0 | 0 | 3 | 0 | 0 | 0 | 0 | 0 | 0 | 33 | 0 | 56-4 | 'IPB-36' | 0 | 0% | 0
0 | 0 | 0 | 0 | 0 | 0 | 0 | 0 | 0 | 0 | 0 |  | MAD |  | 95 | 5 | 0 | 0 | 0 | 3 | 0 | 0 | 0 | 0 | 0 | 0 | 33 | 0 | 56-4 | 'IPB-36' | 0 | 0% | 0
0 | 0 | 0 | 0 | 0 | 0 | 0 | 0 | 0 | 0 | 0 |  | MAD |  | 95 | 5 | 0 | 0 | 0 | 3 | 0 | 0 | 0 | 0 | 0 | 0 | 33 | 0 | 56-4 | 'IPB-36' | 0 | 0% | 0
0 | 0 | 0 | 0 | 0 | 0 | 0 | 0 | 0 | 0 | 0 |  | MAD |  | 95 | 5 | 0 | 0 | 0 | 3 | 0 | 0 | 0 | 0 | 0 | 0 | 33 | 0 | 56-4 | 'IPB-36' | 0 | 0% | 0
0 | 0 | 0 | 0 | 0 | 0 | 0 | 0 | 0 | 0 | 0 |  | MAD |  | 95 | 5 | 0 | 0 | 0 | 3 | 0 | 0 | 0 | 0 | 0 | 0 | 33 | 0 | 56-4 | 'IPB-36' | 0 | 0% | 0
0 | 0 | 0 | 0 | 0 | 0 | 0 | 0 | 0 | 0 | 0 |  | MAD |  | 95 | 5 | 0 | 0 | 0 | 3 | 0 | 0 | 0 | 0 | 0 | 0 | 33 | 0 | 56-4 | 'IPB-36' | 0 | 0% | 0
0 | 0 | 0 | 0 | 0 | 0 | 0 | 0 | 0 | 0 | 0 |  | MAD |  | 95 | 5 | 0 | 0 | 0 | 3 | 0 | 0 | 0 | 0 | 0 | 0 | 33 | 0 | 56-4 | 'IPB-36' | 0 | 0% | 0
0 | 0 | 0 | 0 | 0 | 0 | 0 | 0 | 0 | 0 | 0 |  | MAD |  | 95 | 5 | 0 | 0 | 0 | 3 | 0 | 0 | 0 | 0 | 0 | 0 | 33 | 0 | 56-4 | 'IPB-36' | 0 | 0% | 0
0 | 0 | 0 | 0 | 0 | 0 | 0 | 0 | 0 | 0 | 0 |  | MAD |  | 95 | 5 | 0 | 0 | 0 | 3 | 0 | 0 | 0 | 0 | 0 | 0 | 33 | 0 | 56-4 | 'IPB-36' | 0 | 0% | 0
0 | 0 | 0 | 0 | 0 | 0 | 0 | 0 | 0 | 0 | 0 |  | MAD |  | 95 | 5 | 0 | 0 | 0 | 3 | 0 | 0 | 0 | 0 | 0 | 0 | 33 | 0 | 56-4 | 'IPB-36' | 0 | 0% | 0
0 | 0 | 0 | 0 | 0 | 0 | 0 | 0 | 0 | 0 | 0 |  | MAD |  | 95 | 5 | 0 | 0 | 0 | 3 | 0 | 0 | 0 | 0 | 0 | 0 | 33 | 0 | 56-4 | 'IPB-36' | 0 | 0% | 0
0 | 0 | 0 | 0 | 0 | 0 | 0 | 0 | 0 | 0 | 0 |  | MAD |  | 95 | 5 | 0 | 0 | 0 | 3 | 0 | 0 | 0 | 0 | 0 | 0 | 33 | 0 | 56-4 | 'IPB-36' | 0 | 0% | 0
0 | 0 | 0 | 0 | 0 | 0 | 0 | 0 | 0 | 0 | 0 |  | MAD |  | 95 | 5 | 0 | 0 | 0 | 3 | 0 | 0 | 0 | 0 | 0 | 0 | 33 | 0 | 56-4 | 'IPB-36' | 0 | 0% | 0
0 | 0 | 0 | 0 | 0 | 0 | 0 | 0 | 0 | 0 | 0 |  | MAD |  | 95 | 5 | 0 | 0 | 0 | 3 | 0 | 0 | 0 | 0 | 0 | 0 | 33 | 0 | 56-4 | 'IPB-36' | 0 | 0% | 0
0 | 0 | 0 | 0 | 0 | 0 | 0 | 0 | 0 | 0 | 0 |  | MAD |  | 95 | 5 | 0 | 0 | 0 | 3 | 0 | 0 | 0 | 0 | 0 | 0 | 33 | 0 | 56-4 | 'IPB-36' | 0 | 0% | 0
0 | 0 | 0 | 0 | 0 | 0 | 0 | 0 | 0 | 0 | 0 |  | MAD |  | 95 | 5 | 0 | 0 | 0 | 3 | 0 | 0 | 0 | 0 | 0 | 0 | 33 | 0 | 56-4 | 'IPB-36' | 0 | 0% | 0
0 | 0 | 0 | 0 | 0 | 0 | 0 | 0 | 0 | 0 | 0 |  | MAD |  | 95 | 5 | 0 | 0 | 0 | 3 | 0 | 0 | 0 | 0 | 0 | 0 | 33 | 0 | 56-4 | 'IPB-36' | 0 | 0% | 0
0 | 0 | 0 | 0 | 0 | 0 | 0 | 0 | 0 | 0 | 0 |  | MAD |  | 95 | 5 | 0 | 0 | 0 | 3 | 0 | 0 | 0 | 0 | 0 | 0 | 33 | 0 | 56-4 | 'IPB-36' | 0 | 0% | 0
0 | 0 | 0 | 0 | 0 | 0 | 0 | 0 | 0 | 0 | 0 |  | MAD |  | 95 | 5 | 0 | 0 | 0 | 3 | 0 | 0 | 0 | 0 | 0 | 0 | 33 | 0 | 56-4 | 'IPB-36' | 0 | 0% | 0
0 | 0 | 0 | 0 | 0 | 0 | 0 | 0 | 0 | 0 | 0 |  | MAD |  | 95 | 5 | 0 | 0 | 0 | 3 | 0 | 0 | 0 | 0 | 0 | 0 | 33 | 0 | 56-4 | 'IPB-36' | 0 | 0% | 0
0 | 0 | 0 | 0 | 0 | 0 | 0 | 0 | 0 | 0 | 0 |  | MAD |  | 95 | 5 | 0 | 0 | 0 | 3 | 0 | 0 | 0 | 0 | 0 | 0 | 33 | 0 | 56-4 | 'IPB-36' | 0 | 0% | 0
0 | 0 | 0 | 0 | 0 | 0 | 0 | 0 | 0 | 0 | 0 |  | MAD |  | 95 | 5 | 0 | 0 | 0 | 3 | 0 | 0 | 0 | 0 | 0 | 0 | 33 | 0 | 56-4 | 'IPB-36' | 0 | 0% | 0
0 | 0 | 0 | 0 | 0 | 0 | 0 | 0 | 0 | 0 | 0 |  | MAD |  | 95 | 5 | 0 | 0 | 0 | 3 | 0 | 0 | 0 | 0 | 0 | 0 | 33 | 0 | 56-4 | 'IPB-36' | 0 | 0% | 0
0 | 0 | 0 | 0 | 0 | 0 | 0 | 0 | 0 | 0 | 0 |  | MAD |  | 95 | 5 | 0 | 0 | 0 | 3 | 0 | 0 | 0 | 0 | 0 | 0 | 33 | 0 | 56-4 | 'IPB-36' | 0 | 0% | 0
0 | 0 | 0 | 0 | 0 | 0 | 0 | 0 | 0 | 0 | 0 |  | MAD |  | 95 | 5 | 0 | 0 | 0 | 3 | 0 | 0 | 0 | 0 | 0 | 0 | 33 | 0 | 56-4 | 'IPB-36' | 0 | 0% | 0
0 | 0 | 0 | 0 | 0 | 0 | 0 | 0 | 0 | 0 | 0 |  | MAD |  | 95 | 5 | 0 | 0 | 0 | 3 | 0 | 0 | 0 | 0 | 0 | 0 | 33 | 0 | 56-4 | 'IPB-36' | 0 | 0% | 0
0 | 0 | 0 | 0 | 0 | 0 | 0 | 0 | 0 | 0 | 0 |  | MAD |  | 95 | 5 | 0 | 0 | 0 | 3 | 0 | 0 | 0 | 0 | 0 | 0 | 33 | 0 | 56-4 | 'IPB-36' | 0 | 0% | 0
0 | 0 | 0 | 0 | 0 | 0 | 0 | 0 | 0 | 0 | 0 |  | MAD |  | 95 | 5 | 0 | 0 | 0 | 3 | 0 | 0 | 0 | 0 | 0 | 0 | 33 | 0 | 56-4 | 'IPB-36' | 0 | 0% | 0
0 | 0 | 0 | 0 | 0 | 0 | 0 | 0 | 0 | 0 | 0 |  | MAD |  | 95 | 5 | 0 | 0 | 0 | 3 | 0 | 0 | 0 | 0 | 0 | 0 | 33 | 0 | 56-4 | 'IPB-36' | 0 | 0% | 0
0 | 0 | 0 | 0 | 0 | 0 | 0 | 0 | 0 | 0 | 0 |  | MAD |  | 95 | 5 | 0 | 0 | 0 | 3 | 0 | 0 | 0 | 0 | 0 | 0 | 33 | 0 | 56-4 | 'IPB-36' | 0 | 0% | 0
0 | 0 | 0 | 0 | 0 | 0 | 0 | 0 | 0 | 0 | 0 |  | MAD |  | 95 | 5 | 0 | 0 | 0 | 3 | 0 | 0 | 0 | 0 | 0 | 0 | 33 | 0 | 56-4 | 'IPB-36' | 0 | 0% | 0
0 | 0 | 0 | 0 | 0 | 0 | 0 | 0 | 0 | 0 | 0 |  | MAD |  | 95 | 5 | 0 | 0 | 0 | 3 | 0 | 0 | 0 | 0 | 0 | 0 | 33 | 0 | 56-4 | 'IPB-36' | 0 | 0% | 0
0 | 0 | 0 | 0 | 0 | 0 | 0 | 0 | 0 | 0 | 0 |  | MAD |  | 95 | 5 | 0 | 0 | 0 | 3 | 0 | 0 | 0 | 0 | 0 | 0 | 33 | 0 | 56-4 | 'IPB-36' | 0 | 0% | 0
0 | 0 | 0 | 0 | 0 | 0 | 0 | 0 | 0 | 0 | 0 |  | MAD |  | 95 | 5 | 0 | 0 | 0 | 3 | 0 | 0 | 0 | 0 | 0 | 0 | 33 | 0 | 56-4 | 'IPB-36' | 0 | 0% | 0
0 | 0 | 0 | 0 | 0 | 0 | 0 | 0 | 0 | 0 | 0 |  | MAD |  | 95 | 5 | 0 | 0 | 0 | 3 | 0 | 0 | 0 | 0 | 0 | 0 | 33 | 0 | 56-4 | 'IPB-36' | 0 | 0% | 0
0 | 0 | 0 | 0 | 0 | 0 | 0 | 0 | 0 | 0 | 0 |  | MAD |  | 95 | 5 | 0 | 0 | 0 | 3 | 0 | 0 | 0 | 0 | 0 | 0 | 33 | 0 | 56-4 | 'IPB-36' | 0 | 0% | 0
0 | 0 | 0 | 0 | 0 | 0 | 0 | 0 | 0 | 0 | 0 |  | MAD |  | 95 | 5 | 0 | 0 | 0 | 3 | 0 | 0 | 0 | 0 | 0 | 0 | 33 | 0 | 56-4 | 'IPB-36' | 0 | 0% | 0
0 | 0 | 0 | 0 | 0 | 0 | 0 | 0 | 0 | 0 | 0 |  | MAD |  | 95 | 5 | 0 | 0 | 0 | 3 | 0 | 0 | 0 | 0 | 0 | 0 | 33 | 0 | 56-4 | 'IPB-36' | 0 | 0% | 0
0 | 0 | 0 | 0 | 0 | 0 | 0 | 0 | 0 | 0 | 0 |  | MAD |  | 95 | 5 | 0 | 0 | 0 | 3 | 0 | 0 | 0 | 0 | 0 | 0 | 33 | 0 | 56-4 | 'IPB-36' | 0 | 0% | 0
0 | 0 | 0 | 0 | 0 | 0 | 0 | 0 | 0 | 0 | 0 |  | MAD |  | 95 | 5 | 0 | 0 | 0 | 3 | 0 | 0 | 0 | 0 | 0 | 0 | 33 | 0 | 56-4 | 'IPB-36' | 0 | 0% | 0
0 | 0 | 0 | 0 | 0 | 0 | 0 | 0 | 0 | 0 | 0 |  | MAD |  | 95 | 5 | 0 | 0 | 0 | 3 | 0 | 0 | 0 | 0 | 0 | 0 | 33 | 0 | 56-4 | 'IPB-36' | 0 | 0% | 0
0 | 0 | 0 | 0 | 0 | 0 | 0 | 0 | 0 | 0 | 0 |  | MAD |  | 95 | 5 | 0 | 0 | 0 | 3 | 0 | 0 | 0 | 0 | 0 | 0 | 33 | 0 | 56-4 | 'IPB-36' | 0 | 0% | 0
0 | 0 | 0 | 0 | 0 | 0 | 0 | 0 | 0 | 0 | 0 |  | MAD |  | 95 | 5 | 0 | 0 | 0 | 3 | 0 | 0 | 0 | 0 | 0 | 0 | 33 | 0 | 56-4 | 'IPB-36' | 0 | 0% | 0
0 | 0 | 0 | 0 | 0 | 0 | 0 | 0 | 0 | 0 | 0 |  | MAD |  | 95 | 5 | 0 | 0 | 0 | 3 | 0 | 0 | 0 | 0 | 0 | 0 | 33 | 0 | 56-4 | 'IPB-36' | 0 | 0% | 0
0 | 0 | 0 | 0 | 0 | 0 | 0 | 0 | 0 | 0 | 0 |  | MAD |  | 95 | 5 | 0 | 0 | 0 | 3 | 0 | 0 | 0 | 0 | 0 | 0 | 33 | 0 | 56-4 | 'IPB-36' | 0 | 0% | 0
0 | 0 | 0 | 0 | 0 | 0 | 0 | 0 | 0 | 0 | 0 |  | MAD |  | 95 | 5 | 0 | 0 | 0 | 3 | 0 | 0 | 0 | 0 | 0 | 0 | 33 | 0 | 56-4 | 'IPB-36' | 0 | 0% | 0
0 | 0 | 0 | 0 | 0 | 0 | 0 | 0 | 0 | 0 | 0 |  | MAD |  | 95 | 5 | 0 | 0 | 0 | 3 | 0 | 0 | 0 | 0 | 0 | 0 | 33 | 0 | 56-4 | 'IPB-36' | 0 | 0% | 0
0 | 0 | 0 | 0 | 0 | 0 | 0 | 0 | 0 | 0 | 0 |  | MAD |  | 95 | 5 | 0 | 0 | 0 | 3 | 0 | 0 | 0 | 0 | 0 | 0 | 33 | 0 | 56-4 | 'IPB-36' | 0 | 0% | 0
0 | 0 | 0 | 0 | 0 | 0 | 0 | 0 | 0 | 0 | 0 |  | MAD |  | 95 | 5 | 0 | 0 | 0 | 3 | 0 | 0 | 0 | 0 | 0 | 0 | 33 | 0 | 56-4 | 'IPB-36' | 0 | 0% | 0
0 | 0 | 0 | 0 | 0 | 0 | 0 | 0 | 0 | 0 | 0 |  | MAD |  | 95 | 5 | 0 | 0 | 0 | 3 | 0 | 0 | 0 | 0 | 0 | 0 | 33 | 0 | 56-4 | 'IPB-36' | 0 | 0% | 0
0 | 0 | 0 | 0 | 0 | 0 | 0 | 0 | 0 | 0 | 0 |  | MAD |  | 95 | 5 | 0 | 0 | 0 | 3 | 0 | 0 | 0 | 0 | 0 | 0 | 33 | 0 | 56-4 | 'IPB-36' | 0 | 0% | 0
0 | 0 | 0 | 0 | 0 | 0 | 0 | 0 | 0 | 0 | 0 |  | MAD |  | 95 | 5 | 0 | 0 | 0 | 3 | 0 | 0 | 0 | 0 | 0 | 0 | 33 | 0 | 56-4 | 'IPB-36' | 0 | 0% | 0
0 | 0 | 0 | 0 | 0 | 0 | 0 | 0 | 0 | 0 | 0 |  | MAD |  | 95 | 5 | 0 | 0 | 0 | 3 | 0 | 0 | 0 | 0 | 0 | 0 | 33 | 0 | 56-4 | 'IPB-36' | 0 | 0% | 0
0 | 0 | 0 | 0 | 0 | 0 | 0 | 0 | 0 | 0 | 0 |  | MAD |  | 95 | 5 | 0 | 0 | 0 | 3 | 0 | 0 | 0 | 0 | 0 | 0 | 33 | 0 | 56-4 | 'IPB-36' | 0 | 0% | 0
0 | 0 | 0 | 0 | 0 | 0 | 0 | 0 | 0 | 0 | 0 |  | MAD |  | 95 | 5 | 0 | 0 | 0 | 3 | 0 | 0 | 0 | 0 | 0 | 0 | 33 | 0 | 56-4 | 'IPB-36' | 0 | 0% | 0
0 | 0 | 0 | 0 | 0 | 0 | 0 | 0 | 0 | 0 | 0 |  | MAD |  | 95 | 5 | 0 | 0 | 0 | 3 | 0 | 0 | 0 | 0 | 0 | 0 | 33 | 0 | 56-4 | 'IPB-36' | 0 | 0% | 0
0 | 0 | 0 | 0 | 0 | 0 | 0 | 0 | 0 | 0 | 0 |  | MAD |  | 95 | 5 | 0 | 0 | 0 | 3 | 0 | 0 | 0 | 0 | 0 | 0 | 33 | 0 | 56-4 | 'IPB-36' | 0 | 0% | 0
0 | 0 | 0 | 0 | 0 | 0 | 0 | 0 | 0 | 0 | 0 |  | MAD |  | 95 | 5 | 0 | 0 | 0 | 3 | 0 | 0 | 0 | 0 | 0 | 0 | 33 | 0 | 56-4 | 'IPB-36' | 0 | 0% | 0
0 | 0 | 0 | 0 | 0 | 0 | 0 | 0 | 0 | 0 | 0 |  | MAD |  | 95 | 5 | 0 | 0 | 0 | 3 | 0 | 0 | 0 | 0 | 0 | 0 | 33 | 0 | 56-4 | 'IPB-36' | 0 | 0% | 0
0 | 0 | 0 | 0 | 0 | 0 | 0 | 0 | 0 | 0 | 0 |  | MAD |  | 95 | 5 | 0 | 0 | 0 | 3 | 0 | 0 | 0 | 0 | 0 | 0 | 33 | 0 | 56-4 | 'IPB-36' | 0 | 0% | 0
0 | 0 | 0 | 0 | 0 | 0 | 0 | 0 | 0 | 0 | 0 |  | MAD |  | 95 | 5 | 0 | 0 | 0 | 3 | 0 | 0 | 0 | 0 | 0 | 0 | 33 | 0 | 56-4 | 'IPB-36' | 0 | 0% | 0
0 | 0 | 0 | 0 | 0 | 0 | 0 | 0 | 0 | 0 | 0 |  | MAD |  | 95 | 5 | 0 | 0 | 0 | 3 | 0 | 0 | 0 | 0 | 0 | 0 | 33 | 0 | 56-4 | 'IPB-36' | 0 | 0% | 0
0 | 0 | 0 | 0 | 0 | 0 | 0 | 0 | 0 | 0 | 0 |  | MAD |  | 95 | 5 | 0 | 0 | 0 | 3 | 0 | 0 | 0 | 0 | 0 | 0 | 33 | 0 | 56-4 | 'IPB-36' | 0 | 0% | 0
0 | 0 | 0 | 0 | 0 | 0 | 0 | 0 | 0 | 0 | 0 |  | MAD |  | 95 | 5 | 0 | 0 | 0 | 3 | 0 | 0 | 0 | 0 | 0 | 0 | 33 | 0 | 56-4 | 'IPB-36' | 0 | 0% | 0
0 | 0 | 0 | 0 | 0 | 0 | 0 | 0 | 0 | 0 | 0 |  | MAD |  | 95 | 5 | 0 | 0 | 0 | 3 | 0 | 0 | 0 | 0 | 0 | 0 | 33 | 0 | 56-4 | 'IPB-36' | 0 | 0% | 0
0 | 0 | 0 | 0 | 0 | 0 | 0 | 0 | 0 | 0 | 0 |  | MAD |  | 95 | 5 | 0 | 0 | 0 | 3 | 0 | 0 | 0 | 0 | 0 | 0 | 33 | 0 | 56-4 | 'IPB-36' | 0 | 0% | 0
0 | 0 | 0 | 0 | 0 | 0 | 0 | 0 | 0 | 0 | 0 |  | MAD |  | 95 | 5 | 0 | 0 | 0 | 3 | 0 | 0 | 0 | 0 | 0 | 0 | 33 | 0 | 56-4 | 'IPB-36' | 0 | 0% | 0
0 | 0 | 0 | 0 | 0 | 0 | 0 | 0 | 0 | 0 | 0 |  | MAD |  | 95 | 5 | 0 | 0 | 0 | 3 | 0 | 0 | 0 | 0 | 0 | 0 | 33 | 0 | 56-4 | 'IPB-36' | 0 | 0% | 0
0 | 0 | 0 | 0 | 0 | 0 | 0 | 0 | 0 | 0 | 0 |  | MAD |  | 95 | 5 | 0 | 0 | 0 | 3 | 0 | 0 | 0 | 0 | 0 | 0 | 33 | 0 | 56-4 | 'IPB-36' | 0 | 0% | 0
0 | 0 | 0 | 0 | 0 | 0 | 0 | 0 | 0 | 0 | 0 |  | MAD |  | 95 | 5 | 0 | 0 | 0 | 3 | 0 | 0 | 0 | 0 | 0 | 0 | 33 | 0 | 56-4 | 'IPB-36' | 0 | 0% | 0
0 | 0 | 0 | 0 | 0 | 0 | 0 | 0 | 0 | 0 | 0 |  | MAD |  | 95 | 5 | 0 | 0 | 0 | 3 | 0 | 0 | 0 | 0 | 0 | 0 | 33 | 0 | 56-4 | 'IPB-36' | 0 | 0% | 0
0 | 0 | 0 | 0 | 0 | 0 | 0 | 0 | 0 | 0 | 0 |  | MAD |  | 95 | 5 | 0 | 0 | 0 | 3 | 0 | 0 | 0 | 0 | 0 | 0 | 33 | 0 | 56-4 | 'IPB-36' | 0 | 0% | 0
0 | 0 | 0 | 0 | 0 | 0 | 0 | 0 | 0 | 0 | 0 |  | MAD |  | 95 | 5 | 0 | 0 | 0 | 3 | 0 | 0 | 0 | 0 | 0 | 0 | 33 | 0 | 56-4 | 'IPB-36' | 0 | 0% | 0
0 | 0 | 0 | 0 | 0 | 0 | 0 | 0 | 0 | 0 | 0 |  | MAD |  | 95 | 5 | 0 | 0 | 0 | 3 | 0 | 0 | 0 | 0 | 0 | 0 | 33 | 0 | 56-4 | 'IPB-36' | 0 | 0% | 0
0 | 0 | 0 | 0 | 0 | 0 | 0 | 0 | 0 | 0 | 0 |  | MAD |  | 95 | 5 | 0 | 0 | 0 | 3 | 0 | 0 | 0 | 0 | 0 | 0 | 33 | 0 | 56-4 | 'IPB-36' | 0 | 0% | 0
0 | 0 | 0 | 0 | 0 | 0 | 0 | 0 | 0 | 0 | 0 |  | MAD |  | 95 | 5 | 0 | 0 | 0 | 3 | 0 | 0 | 0 | 0 | 0 | 0 | 33 | 0 | 56-4 | 'IPB-36' | 0 | 0% | 0
0 | 0 | 0 | 0 | 0 | 0 | 0 | 0 | 0 | 0 | 0 |  | MAD |  | 95 | 5 | 0 | 0 | 0 | 3 | 0 | 0 | 0 | 0 | 0 | 0 | 33 | 0 | 56-4 | 'IPB-36' | 0 | 0% | 0
0 | 0 | 0 | 0 | 0 | 0 | 0 | 0 | 0 | 0 | 0 |  | MAD |  | 95 | 5 | 0 | 0 | 0 | 3 | 0 | 0 | 0 | 0 | 0 | 0 | 33 | 0 | 56-4 | 'IPB-36' | 0 | 0% | 0
0 | 0 | 0 | 0 | 0 | 0 | 0 | 0 | 0 | 0 | 0 |  | MAD |  | 95 | 5 | 0 | 0 | 0 | 3 | 0 | 0 | 0 | 0 | 0 | 0 | 33 | 0 | 56-4 | 'IPB-36' | 0 | 0% | 0
0 | 0 | 0 | 0 | 0 | 0 | 0 | 0 | 0 | 0 | 0 |  | MAD |  | 95 | 5 | 0 | 0 | 0 | 3 | 0 | 0 | 0 | 0 | 0 | 0 | 33 | 0 | 56-4 | 'IPB-36' | 0 | 0% | 0
0 | 0 | 0 | 0 | 0 | 0 | 0 | 0 | 0 | 0 | 0 |  | MAD |  | 95 | 5 | 0 | 0 | 0 | 3 | 0 | 0 | 0 | 0 | 0 | 0 | 33 | 0 | 56-4 | 'IPB-36' | 0 | 0% | 0
0 | 0 | 0 | 0 | 0 | 0 | 0 | 0 | 0 | 0 | 0 |  | MAD |  | 95 | 5 | 0 | 0 | 0 | 3 | 0 | 0 | 0 | 0 | 0 | 0 | 33 | 0 | 56-4 | 'IPB-36' | 0 | 0% | 0
0 | 0 | 0 | 0 | 0 | 0 | 0 | 0 | 0 | 0 | 0 |  | MAD |  | 95 | 5 | 0 | 0 | 0 | 3 | 0 | 0 | 0 | 0 | 0 | 0 | 33 | 0 | 56-4 | 'IPB-36' | 0 | 0% | 0
0 | 0 | 0 | 0 | 0 | 0 | 0 | 0 | 0 | 0 | 0 |  | MAD |  | 95 | 5 | 0 | 0 | 0 | 3 | 0 | 0 | 0 | 0 | 0 | 0 | 33 | 0 | 56-4 | 'IPB-36' | 0 | 0% | 0
0 | 0 | 0 | 0 | 0 | 0 | 0 | 0 | 0 | 0 | 0 |  | MAD |  | 95 | 5 | 0 | 0 | 0 | 3 | 0 | 0 | 0 | 0 | 0 | 0 | 33 | 0 | 56-4 | 'IPB-36' | 0 | 0% | 0
0 | 0 | 0 | 0 | 0 | 0 | 0 | 0 | 0 | 0 | 0 |  | MAD |  | 95 | 5 | 0 | 0 | 0 | 3 | 0 | 0 | 0 | 0 | 0 | 0 | 33 | 0 | 56-4 | 'IPB-36' | 0 | 0% | 0
0 | 0 | 0 | 0 | 0 | 0 | 0 | 0 | 0 | 0 | 0 |  | MAD |  | 95 | 5 | 0 | 0 | 0 | 3 | 0 | 0 | 0 | 0 | 0 | 0 | 33 | 0 | 56-4 | 'IPB-36' | 0 | 0% | 0
0 | 0 | 0 | 0 | 0 | 0 | 0 | 0 | 0 | 0 | 0 |  | MAD |  | 95 | 5 | 0 | 0 | 0 | 3 | 0 | 0 | 0 | 0 | 0 | 0 | 33 | 0 | 56-4 | 'IPB-36' | 0 | 0% | 0
0 | 0 | 0 | 0 | 0 | 0 | 0 | 0 | 0 | 0 | 0 |  | MAD |  | 95 | 5 | 0 | 0 | 0 | 3 | 0 | 0 | 0 | 0 | 0 | 0 | 33 | 0 | 56-4 | 'IPB-36' | 0 | 0% | 0
0 | 0 | 0 | 0 | 0 | 0 | 0 | 0 | 0 | 0 | 0 |  | MAD |  | 95 | 5 | 0 | 0 | 0 | 3 | 0 | 0 | 0 | 0 | 0 | 0 | 33 | 0 | 56-4 | 'IPB-36' | 0 | 0% | 0
0 | 0 | 0 | 0 | 0 | 0 | 0 | 0 | 0 | 0 | 0 |  | MAD |  | 95 | 5 | 0 | 0 | 0 | 3 | 0 | 0 | 0 | 0 | 0 | 0 | 33 | 0 | 56-4 | 'IPB-36' | 0 | 0% | 0
0 | 0 | 0 | 0 | 0 | 0 | 0 | 0 | 0 | 0 | 0 |  | MAD |  | 95 | 5 | 0 | 0 | 0 | 3 | 0 | 0 | 0 | 0 | 0 | 0 | 33 | 0 | 56-4 | 'IPB-36' | 0 | 0% | 0
0 | 0 | 0 | 0 | 0 | 0 | 0 | 0 | 0 | 0 | 0 |  | MAD |  | 95 | 5 | 0 | 0 | 0 | 3 | 0 | 0 | 0 | 0 | 0 | 0 | 33 | 0 | 56-4 | 'IPB-36' | 0 | 0% | 0
0 | 0 | 0 | 0 | 0 | 0 | 0 | 0 | 0 | 0 | 0 |  | MAD |  | 95 | 5 | 0 | 0 | 0 | 3 | 0 | 0 | 0 | 0 | 0 | 0 | 33 | 0 | 56-4 | 'IPB-36' | 0 | 0% | 0
0 | 0 | 0 | 0 | 0 | 0 | 0 | 0 | 0 | 0 | 0 |  | MAD |  | 95 | 5 | 0 | 0 | 0 | 3 | 0 | 0 | 0 | 0 | 0 | 0 | 33 | 0 | 56-4 | 'IPB-36' | 0 | 0% | 0
0 | 0 | 0 | 0 | 0 | 0 | 0 | 0 | 0 | 0 | 0 |  | MAD |  | 95 | 5 | 0 | 0 | 0 | 3 | 0 | 0 | 0 | 0 | 0 | 0 | 33 | 0 | 56-4 | 'IPB-36' | 0 | 0% | 0
0 | 0 | 0 | 0 | 0 | 0 | 0 | 0 | 0 | 0 | 0 |  | MAD |  | 95 | 5 | 0 | 0 | 0 | 3 | 0 | 0 | 0 | 0 | 0 | 0 | 33 | 0 | 56-4 | 'IPB-36' | 0 | 0% | 0
0 | 0 | 0 | 0 | 0 | 0 | 0 | 0 | 0 | 0 | 0 |  | MAD |  | 95 | 5 | 0 | 0 | 0 | 3 | 0 | 0 | 0 | 0 | 0 | 0 | 33 | 0 | 56-4 | 'IPB-36' | 0 | 0% | 0
0 | 0 | 0 | 0 | 0 | 0 | 0 | 0 | 0 | 0 | 0 |  | MAD |  | 95 | 5 | 0 | 0 | 0 | 3 | 0 | 0 | 0 | 0 | 0 | 0 | 33 | 0 | 56-4 | 'IPB-36' | 0 | 0% | 0
0 | 0 | 0 | 0 | 0 | 0 | 0 | 0 | 0 | 0 | 0 |  | MAD |  | 95 | 5 | 0 | 0 | 0 | 3 | 0 | 0 | 0 | 0 | 0 | 0 | 33 | 0 | 56-4 | 'IPB-36' | 0 | 0% | 0
0 | 0 | 0 | 0 | 0 | 0 | 0 | 0 | 0 | 0 | 0 |  | MAD |  | 95 | 5 | 0 | 0 | 0 | 3 | 0 | 0 | 0 | 0 | 0 | 0 | 33 | 0 | 56-4 | 'IPB-36' | 0 | 0% | 0
0 | 0 | 0 | 0 | 0 | 0 | 0 | 0 | 0 | 0 | 0 |  | MAD |  | 95 | 5 | 0 | 0 | 0 | 3 | 0 | 0 | 0 | 0 | 0 | 0 | 33 | 0 | 56-4 | 'IPB-36' | 0 | 0% | 0
0 | 0 | 0 | 0 | 0 | 0 | 0 | 0 | 0 | 0 | 0 |  | MAD |  | 95 | 5 | 0 | 0 | 0 | 3 | 0 | 0 | 0 | 0 | 0 | 0 | 33 | 0 | 56-4 | 'IPB-36' | 0 | 0% | 0
0 | 0 | 0 | 0 | 0 | 0 | 0 | 0 | 0 | 0 | 0 |  | MAD |  | 95 | 5 | 0 | 0 | 0 | 3 | 0 | 0 | 0 | 0 | 0 | 0 | 33 | 0 | 56-4 | 'IPB-36' | 0 | 0% | 0
0 | 0 | 0 | 0 | 0 | 0 | 0 | 0 | 0 | 0 | 0 |  | MAD |  | 95 | 5 | 0 | 0 | 0 | 3 | 0 | 0 | 0 | 0 | 0 | 0 | 33 | 0 | 56-4 | 'IPB-36' | 0 | 0% | 0
0 | 0 | 0 | 0 | 0 | 0 | 0 | 0 | 0 | 0 | 0 |  | MAD |  | 95 | 5 | 0 | 0 | 0 | 3 | 0 | 0 | 0 | 0 | 0 | 0 | 33 | 0 | 56-4 | 'IPB-36' | 0 | 0% | 0
0 | 0 | 0 | 0 | 0 | 0 | 0 | 0 | 0 | 0 | 0 |  | MAD |  | 95 | 5 | 0 | 0 | 0 | 3 | 0 | 0 | 0 | 0 | 0 | 0 | 33 | 0 | 56-4 | 'IPB-36' | 0 | 0% | 0
0 | 0 | 0 | 0 | 0 | 0 | 0 | 0 | 0 | 0 | 0 |  | MAD |  | 95 | 5 | 0 | 0 | 0 | 3 | 0 | 0 | 0 | 0 | 0 | 0 | 33 | 0 | 56-4 | 'IPB-36' | 0 | 0% | 0
0 | 0 | 0 | 0 | 0 | 0 | 0 | 0 | 0 | 0 | 0 |  | MAD |  | 95 | 5 | 0 | 0 | 0 | 3 | 0 | 0 | 0 | 0 | 0 | 0 | 33 | 0 | 56-4 | 'IPB-36' | 0 | 0% | 0
0 | 0 | 0 | 0 | 0 | 0 | 0 | 0 | 0 | 0 | 0 |  | MAD |  | 95 | 5 | 0 | 0 | 0 | 3 | 0 | 0 | 0 | 0 | 0 | 0 | 33 | 0 | 56-4 | 'IPB-36' | 0 | 0% | 0
0 | 0 | 0 | 0 | 0 | 0 | 0 | 0 | 0 | 0 | 0 |  | MAD |  | 95 | 5 | 0 | 0 | 0 | 3 | 0 | 0 | 0 | 0 | 0 | 0 | 33 | 0 | 56-4 | 'IPB-36' | 0 | 0% | 0
0 | 0 | 0 | 0 | 0 | 0 | 0 | 0 | 0 | 0 | 0 |  | MAD |  | 95 | 5 | 0 | 0 | 0 | 3 | 0 | 0 | 0 | 0 | 0 | 0 | 33 | 0 | 56-4 | 'IPB-36' | 0 | 0% | 0
0 | 0 | 0 | 0 | 0 | 0 | 0 | 0 | 0 | 0 | 0 |  | MAD |  | 95 | 5 | 0 | 0 | 0 | 3 | 0 | 0 | 0 | 0 | 0 | 0 | 33 | 0 | 56-4 | 'IPB-36' | 0 | 0% | 0
0 | 0 | 0 | 0 | 0 | 0 | 0 | 0 | 0 | 0 | 0 |  | MAD |  | 95 | 5 | 0 | 0 | 0 | 3 | 0 | 0 | 0 | 0 | 0 | 0 | 33 | 0 | 56-4 | 'IPB-36' | 0 | 0% | 0
0 | 0 | 0 | 0 | 0 | 0 | 0 | 0 | 0 | 0 | 0 |  | MAD |  | 95 | 5 | 0 | 0 | 0 | 3 | 0 | 0 | 0 | 0 | 0 | 0 | 33 | 0 | 56-4 | 'IPB-36' | 0 | 0% | 0
0 | 0 | 0 | 0 | 0 | 0 | 0 | 0 | 0 | 0 | 0 |  | MAD |  | 95 | 5 | 0 | 0 | 0 | 3 | 0 | 0 | 0 | 0 | 0 | 0 | 33 | 0 | 56-4 | 'IPB-36' | 0 | 0% | 0
0 | 0 | 0 | 0 | 0 | 0 | 0 | 0 | 0 | 0 | 0 |  | MAD |  | 95 | 5 | 0 | 0 | 0 | 3 | 0 | 0 | 0 | 0 | 0 | 0 | 33 | 0 | 56-4 | 'IPB-36' | 0 | 0% | 0
0 | 0 | 0 | 0 | 0 | 0 | 0 | 0 | 0 | 0 | 0 |  | MAD |  | 95 | 5 | 0 | 0 | 0 | 3 | 0 | 0 | 0 | 0 | 0 | 0 | 33 | 0 | 56-4 | 'IPB-36' | 0 | 0% | 0
0 | 0 | 0 | 0 | 0 | 0 | 0 | 0 | 0 | 0 | 0 |  | MAD |  | 95 | 5 | 0 | 0 | 0 | 3 | 0 | 0 | 0 | 0 | 0 | 0 | 33 | 0 | 56-4 | 'IPB-36' | 0 | 0% | 0
0 | 0 | 0 | 0 | 0 | 0 | 0 | 0 | 0 | 0 | 0 |  | MAD |  | 95 | 5 | 0 | 0 | 0 | 3 | 0 | 0 | 0 | 0 | 0 | 0 | 33 | 0 | 56-4 | 'IPB-36' | 0 | 0% | 0
0 | 0 | 0 | 0 | 0 | 0 | 0 | 0 | 0 | 0 | 0 |  | MAD |  | 95 | 5 | 0 | 0 | 0 | 3 | 0 | 0 | 0 | 0 | 0 | 0 | 33 | 0 | 56-4 | 'IPB-36' | 0 | 0% | 0
0 | 0 | 0 | 0 | 0 | 0 | 0 | 0 | 0 | 0 | 0 |  | MAD |  | 95 | 5 | 0 | 0 | 0 | 3 | 0 | 0 | 0 | 0 | 0 | 0 | 33 | 0 | 56-4 | 'IPB-36' | 0 | 0% | 0
0 | 0 | 0 | 0 | 0 | 0 | 0 | 0 | 0 | 0 | 0 |  | MAD |  | 95 | 5 | 0 | 0 | 0 | 3 | 0 | 0 | 0 | 0 | 0 | 0 | 33 | 0 | 56-4 | 'IPB-36' | 0 | 0% | 0
0 | 0 | 0 | 0 | 0 | 0 | 0 | 0 | 0 | 0 | 0 |  | MAD |  | 95 | 5 | 0 | 0 | 0 | 3 | 0 | 0 | 0 | 0 | 0 | 0 | 33 | 0 | 56-4 | 'IPB-36' | 0 | 0% | 0
0 | 0 | 0 | 0 | 0 | 0 | 0 | 0 | 0 | 0 | 0 |  | MAD |  | 95 | 5 | 0 | 0 | 0 | 3 | 0 | 0 | 0 | 0 | 0 | 0 | 33 | 0 | 56-4 | 'IPB-36' | 0 | 0% | 0
0 | 0 | 0 | 0 | 0 | 0 | 0 | 0 | 0 | 0 | 0 |  | MAD |  | 95 | 5 | 0 | 0 | 0 | 3 | 0 | 0 | 0 | 0 | 0 | 0 | 33 | 0 | 56-4 | 'IPB-36' | 0 | 0% | 0
0 | 0 | 0 | 0 | 0 | 0 | 0 | 0 | 0 | 0 | 0 |  | MAD |  | 95 | 5 | 0 | 0 | 0 | 3 | 0 | 0 | 0 | 0 | 0 | 0 | 33 | 0 | 56-4 | 'IPB-36' | 0 | 0% | 0
0 | 0 | 0 | 0 | 0 | 0 | 0 | 0 | 0 | 0 | 0 |  | MAD |  | 95 | 5 | 0 | 0 | 0 | 3 | 0 | 0 | 0 | 0 | 0 | 0 | 33 | 0 | 56-4 | 'IPB-36' | 0 | 0% | 0
0 | 0 | 0 | 0 | 0 | 0 | 0 | 0 | 0 | 0 | 0 |  | MAD |  | 95 | 5 | 0 | 0 | 0 | 3 | 0 | 0 | 0 | 0 | 0 | 0 | 33 | 0 | 56-4 | 'IPB-36' | 0 | 0% | 0
0 | 0 | 0 | 0 | 0 | 0 | 0 | 0 | 0 | 0 | 0 |  | MAD |  | 95 | 5 | 0 | 0 | 0 | 3 | 0 | 0 | 0 | 0 | 0 | 0 | 33 | 0 | 56-4 | 'IPB-36' | 0 | 0% | 0
0 | 0 | 0 | 0 | 0 | 0 | 0 | 0 | 0 | 0 | 0 |  | MAD |  | 95 | 5 | 0 | 0 | 0 | 3 | 0 | 0 | 0 | 0 | 0 | 0 | 33 | 0 | 56-4 | 'IPB-36' | 0 | 0% | 0
0 | 0 | 0 | 0 | 0 | 0 | 0 | 0 | 0 | 0 | 0 |  | MAD |  | 95 | 5 | 0 | 0 | 0 | 3 | 0 | 0 | 0 | 0 | 0 | 0 | 33 | 0 | 56-4 | 'IPB-36' | 0 | 0% | 0
0 | 0 | 0 | 0 | 0 | 0 | 0 | 0 | 0 | 0 | 0 |  | MAD |  | 95 | 5 | 0 | 0 | 0 | 3 | 0 | 0 | 0 | 0 | 0 | 0 | 33 | 0 | 56-4 | 'IPB-36' | 0 | 0% | 0
0 | 0 | 0 | 0 | 0 | 0 | 0 | 0 | 0 | 0 | 0 |  | MAD |  | 95 | 5 | 0 | 0 | 0 | 3 | 0 | 0 | 0 | 0 | 0 | 0 | 33 | 0 | 56-4 | 'IPB-36' | 0 | 0% | 0
0 | 0 | 0 | 0 | 0 | 0 | 0 | 0 | 0 | 0 | 0 |  | MAD |  | 95 | 5 | 0 | 0 | 0 | 3 | 0 | 0 | 0 | 0 | 0 | 0 | 33 | 0 | 56-4 | 'IPB-36' | 0 | 0% | 0
0 | 0 | 0 | 0 | 0 | 0 | 0 | 0 | 0 | 0 | 0 |  | MAD |  | 95 | 5 | 0 | 0 | 0 | 3 | 0 | 0 | 0 | 0 | 0 | 0 | 33 | 0 | 56-4 | 'IPB-36' | 0 | 0% | 0
0 | 0 | 0 | 0 | 0 | 0 | 0 | 0 | 0 | 0 | 0 |  | MAD |  | 95 | 5 | 0 | 0 | 0 | 3 | 0 | 0 | 0 | 0 | 0 | 0 | 33 | 0 | 56-4 | 'IPB-36' | 0 | 0% | 0
0 | 0 | 0 | 0 | 0 | 0 | 0 | 0 | 0 | 0 | 0 |  | MAD |  | 95 | 5 | 0 | 0 | 0 | 3 | 0 | 0 | 0 | 0 | 0 | 0 | 33 | 0 | 56-4 | 'IPB-36' | 0 | 0% | 0
0 | 0 | 0 | 0 | 0 | 0 | 0 | 0 | 0 | 0 | 0 |  | MAD |  | 95 | 5 | 0 | 0 | 0 | 3 | 0 | 0 | 0 | 0 | 0 | 0 | 33 | 0 | 56-4 | 'IPB-36' | 0 | 0% | 0
0 | 0 | 0 | 0 | 0 | 0 | 0 | 0 | 0 | 0 | 0 |  | MAD |  | 95 | 5 | 0 | 0 | 0 | 3 | 0 | 0 | 0 | 0 | 0 | 0 | 33 | 0 | 56-4 | 'IPB-36' | 0 | 0% | 0
0 | 0 | 0 | 0 | 0 | 0 | 0 | 0 | 0 | 0 | 0 |  | MAD |  | 95 | 5 | 0 | 0 | 0 | 3 | 0 | 0 | 0 | 0 | 0 | 0 | 33 | 0 | 56-4 | 'IPB-36' | 0 | 0% | 0
0 | 0 | 0 | 0 | 0 | 0 | 0 | 0 | 0 | 0 | 0 |  | MAD |  | 95 | 5 | 0 | 0 | 0 | 3 | 0 | 0 | 0 | 0 | 0 | 0 | 33 | 0 | 56-4 | 'IPB-36' | 0 | 0% | 0
0 | 0 | 0 | 0 | 0 | 0 | 0 | 0 | 0 | 0 | 0 |  | MAD |  | 95 | 5 | 0 | 0 | 0 | 3 | 0 | 0 | 0 | 0 | 0 | 0 | 33 | 0 | 56-4 | 'IPB-36' | 0 | 0% | 0
0 | 0 | 0 | 0 | 0 | 0 | 0 | 0 | 0 | 0 | 0 |  | MAD |  | 95 | 5 | 0 | 0 | 0 | 3 | 0 | 0 | 0 | 0 | 0 | 0 | 33 | 0 | 56-4 | 'IPB-36' | 0 | 0% | 0
0 | 0 | 0 | 0 | 0 | 0 | 0 | 0 | 0 | 0 | 0 |  | MAD |  | 95 | 5 | 0 | 0 | 0 | 3 | 0 | 0 | 0 | 0 | 0 | 0 | 33 | 0 | 56-4 | 'IPB-36' | 0 | 0% | 0
0 | 0 | 0 | 0 | 0 | 0 | 0 | 0 | 0 | 0 | 0 |  | MAD |  | 95 | 5 | 0 | 0 | 0 | 3 | 0 | 0 | 0 | 0 | 0 | 0 | 33 | 0 | 56-4 | 'IPB-36' | 0 | 0% | 0
0 | 0 | 0 | 0 | 0 | 0 | 0 | 0 | 0 | 0 | 0 |  | MAD |  | 95 | 5 | 0 | 0 | 0 | 3 | 0 | 0 | 0 | 0 | 0 | 0 | 33 | 0 | 56-4 | 'IPB-36' | 0 | 0% | 0
0 | 0 | 0 | 0 | 0 | 0 | 0 | 0 | 0 | 0 | 0 |  | MAD |  | 95 | 5 | 0 | 0 | 0 | 3 | 0 | 0 | 0 | 0 | 0 | 0 | 33 | 0 | 56-4 | 'IPB-36' | 0 | 0% | 0
0 | 0 | 0 | 0 | 0 | 0 | 0 | 0 | 0 | 0 | 0 |  | MAD |  | 95 | 5 | 0 | 0 | 0 | 3 | 0 | 0 | 0 | 0 | 0 | 0 | 33 | 0 | 56-4 | 'IPB-36' | 0 | 0% | 0
0 | 0 | 0 | 0 | 0 | 0 | 0 | 0 | 0 | 0 | 0 |  | MAD |  | 95 | 5 | 0 | 0 | 0 | 3 | 0 | 0 | 0 | 0 | 0 | 0 | 33 | 0 | 56-4 | 'IPB-36' | 0 | 0% | 0
0 | 0 | 0 | 0 | 0 | 0 | 0 | 0 | 0 | 0 | 0 |  | MAD |  | 95 | 5 | 0 | 0 | 0 | 3 | 0 | 0 | 0 | 0 | 0 | 0 | 33 | 0 | 56-4 | 'IPB-36' | 0 | 0% | 0
0 | 0 | 0 | 0 | 0 | 0 | 0 | 0 | 0 | 0 | 0 |  | MAD |  | 95 | 5 | 0 | 0 | 0 | 3 | 0 | 0 | 0 | 0 | 0 | 0 | 33 | 0 | 56-4 | 'IPB-36' | 0 | 0% | 0
0 | 0 | 0 | 0 | 0 | 0 | 0 | 0 | 0 | 0 | 0 |  | MAD |  | 95 | 5 | 0 | 0 | 0 | 3 | 0 | 0 | 0 | 0 | 0 | 0 | 33 | 0 | 56-4 | 'IPB-36' | 0 | 0% | 0
0 | 0 | 0 | 0 | 0 | 0 | 0 | 0 | 0 | 0 | 0 |  | MAD |  | 95 | 5 | 0 | 0 | 0 | 3 | 0 | 0 | 0 | 0 | 0 | 0 | 33 | 0 | 56-4 | 'IPB-36' | 0 | 0% | 0
0 | 0 | 0 | 0 | 0 | 0 | 0 | 0 | 0 | 0 | 0 |  | MAD |  | 95 | 5 | 0 | 0 | 0 | 3 | 0 | 0 | 0 | 0 | 0 | 0 | 33 | 0 | 56-4 | 'IPB-36' | 0 | 0% | 0
0 | 0 | 0 | 0 | 0 | 0 | 0 | 0 | 0 | 0 | 0 |  | MAD |  | 95 | 5 | 0 | 0 | 0 | 3 | 0 | 0 | 0 | 0 | 0 | 0 | 33 | 0 | 56-4 | 'IPB-36' | 0 | 0% | 0
0 | 0 | 0 | 0 | 0 | 0 | 0 | 0 | 0 | 0 | 0 |  | MAD |  | 95 | 5 | 0 | 0 | 0 | 3 | 0 | 0 | 0 | 0 | 0 | 0 | 33 | 0 | 56-4 | 'IPB-36' | 0 | 0% | 0
0 | 0 | 0 | 0 | 0 | 0 | 0 | 0 | 0 | 0 | 0 |  | MAD |  | 95 | 5 | 0 | 0 | 0 | 3 | 0 | 0 | 0 | 0 | 0 | 0 | 33 | 0 | 56-4 | 'IPB-36' | 0 | 0% | 0
0 | 0 | 0 | 0 | 0 | 0 | 0 | 0 | 0 | 0 | 0 |  | MAD |  | 95 | 5 | 0 | 0 | 0 | 3 | 0 | 0 | 0 | 0 | 0 | 0 | 33 | 0 | 56-4 | 'IPB-36' | 0 | 0% | 0
0 | 0 | 0 | 0 | 0 | 0 | 0 | 0 | 0 | 0 | 0 |  | MAD |  | 95 | 5 | 0 | 0 | 0 | 3 | 0 | 0 | 0 | 0 | 0 | 0 | 33 | 0 | 56-4 | 'IPB-36' | 0 | 0% | 0
0 | 0 | 0 | 0 | 0 | 0 | 0 | 0 | 0 | 0 | 0 |  | MAD |  | 95 | 5 | 0 | 0 | 0 | 3 | 0 | 0 | 0 | 0 | 0 | 0 | 33 | 0 | 56-4 | 'IPB-36' | 0 | 0% | 0
0 | 0 | 0 | 0 | 0 | 0 | 0 | 0 | 0 | 0 | 0 |  | MAD |  | 95 | 5 | 0 | 0 | 0 | 3 | 0 | 0 | 0 | 0 | 0 | 0 | 33 | 0 | 56-4 | 'IPB-36' | 0 | 0% | 0
0 | 0 | 0 | 0 | 0 | 0 | 0 | 0 | 0 | 0 | 0 |  | MAD |  | 95 | 5 | 0 | 0 | 0 | 3 | 0 | 0 | 0 | 0 | 0 | 0 | 33 | 0 | 56-4 | 'IPB-36' | 0 | 0% | 0
0 | 0 | 0 | 0 | 0 | 0 | 0 | 0 | 0 | 0 | 0 |  | MAD |  | 95 | 5 | 0 | 0 | 0 | 3 | 0 | 0 | 0 | 0 | 0 | 0 | 33 | 0 | 56-4 | 'IPB-36' | 0 | 0% | 0
0 | 0 | 0 | 0 | 0 | 0 | 0 | 0 | 0 | 0 | 0 |  | MAD |  | 95 | 5 | 0 | 0 | 0 | 3 | 0 | 0 | 0 | 0 | 0 | 0 | 33 | 0 | 56-4 | 'IPB-36' | 0 | 0% | 0
0 | 0 | 0 | 0 | 0 | 0 | 0 | 0 | 0 | 0 | 0 |  | MAD |  | 95 | 5 | 0 | 0 | 0 | 3 | 0 | 0 | 0 | 0 | 0 | 0 | 33 | 0 | 56-4 | 'IPB-36' | 0 | 0% | 0
0 | 0 | 0 | 0 | 0 | 0 | 0 | 0 | 0 | 0 | 0 |  | MAD |  | 95 | 5 | 0 | 0 | 0 | 3 | 0 | 0 | 0 | 0 | 0 | 0 | 33 | 0 | 56-4 | 'IPB-36' | 0 | 0% | 0
0 | 0 | 0 | 0 | 0 | 0 | 0 | 0 | 0 | 0 | 0 |  | MAD |  | 95 | 5 | 0 | 0 | 0 | 3 | 0 | 0 | 0 | 0 | 0 | 0 | 33 | 0 | 56-4 | 'IPB-36' | 0 | 0% | 0
0 | 0 | 0 | 0 | 0 | 0 | 0 | 0 | 0 | 0 | 0 |  | MAD |  | 95 | 5 | 0 | 0 | 0 | 3 | 0 | 0 | 0 | 0 | 0 | 0 | 33 | 0 | 56-4 | 'IPB-36' | 0 | 0% | 0
0 | 0 | 0 | 0 | 0 | 0 | 0 | 0 | 0 | 0 | 0 |  | MAD |  | 95 | 5 | 0 | 0 | 0 | 3 | 0 | 0 | 0 | 0 | 0 | 0 | 33 | 0 | 56-4 | 'IPB-36' | 0 | 0% | 0
0 | 0 | 0 | 0 | 0 | 0 | 0 | 0 | 0 | 0 | 0 |  | MAD |  | 95 | 5 | 0 | 0 | 0 | 3 | 0 | 0 | 0 | 0 | 0 | 0 | 33 | 0 | 56-4 | 'IPB-36' | 0 | 0% | 0
0 | 0 | 0 | 0 | 0 | 0 | 0 | 0 | 0 | 0 | 0 |  | MAD |  | 95 | 5 | 0 | 0 | 0 | 3 | 0 | 0 | 0 | 0 | 0 | 0 | 33 | 0 | 56-4 | 'IPB-36' | 0 | 0% | 0
0 | 0 | 0 | 0 | 0 | 0 | 0 | 0 | 0 | 0 | 0 |  | MAD |  | 95 | 5 | 0 | 0 | 0 | 3 | 0 | 0 | 0 | 0 | 0 | 0 | 33 | 0 | 56-4 | 'IPB-36' | 0 | 0% | 0
0 | 0 | 0 | 0 | 0 | 0 | 0 | 0 | 0 | 0 | 0 |  | MAD |  | 95 | 5 | 0 | 0 | 0 | 3 | 0 | 0 | 0 | 0 | 0 | 0 | 33 | 0 | 56-4 | 'IPB-36' | 0 | 0% | 0
0 | 0 | 0 | 0 | 0 | 0 | 0 | 0 | 0 | 0 | 0 |  | MAD |  | 95 | 5 | 0 | 0 | 0 | 3 | 0 | 0 | 0 | 0 | 0 | 0 | 33 | 0 | 56-4 | 'IPB-36' | 0 | 0% | 0
0 | 0 | 0 | 0 | 0 | 0 | 0 | 0 | 0 | 0 | 0 |  | MAD |  | 95 | 5 | 0 | 0 | 0 | 3 | 0 | 0 | 0 | 0 | 0 | 0 | 33 | 0 | 56-4 | 'IPB-36' | 0 | 0% | 0
0 | 0 | 0 | 0 | 0 | 0 | 0 | 0 | 0 | 0 | 0 |  | MAD |  | 95 | 5 | 0 | 0 | 0 | 3 | 0 | 0 | 0 | 0 | 0 | 0 | 33 | 0 | 56-4 | 'IPB-36' | 0 | 0% | 0
0 | 0 | 0 | 0 | 0 | 0 | 0 | 0 | 0 | 0 | 0 |  | MAD |  | 95 | 5 | 0 | 0 | 0 | 3 | 0 | 0 | 0 | 0 | 0 | 0 | 33 | 0 | 56-4 | 'IPB-36' | 0 | 0% | 0
0 | 0 | 0 | 0 | 0 | 0 | 0 | 0 | 0 | 0 | 0 |  | MAD |  | 95 | 5 | 0 | 0 | 0 | 3 | 0 | 0 | 0 | 0 | 0 | 0 | 33 | 0 | 56-4 | 'IPB-36' | 0 | 0% | 0
0 | 0 | 0 | 0 | 0 | 0 | 0 | 0 | 0 | 0 | 0 |  | MAD |  | 95 | 5 | 0 | 0 | 0 | 3 | 0 | 0 | 0 | 0 | 0 | 0 | 33 | 0 | 56-4 | 'IPB-36' | 0 | 0% | 0
0 | 0 | 0 | 0 | 0 | 0 | 0 | 0 | 0 | 0 | 0 |  | MAD |  | 95 | 5 | 0 | 0 | 0 | 3 | 0 | 0 | 0 | 0 | 0 | 0 | 33 | 0 | 56-4 | 'IPB-36' | 0 | 0% | 0
0 | 0 | 0 | 0 | 0 | 0 | 0 | 0 | 0 | 0 | 0 |  | MAD |  | 95 | 5 | 0 | 0 | 0 | 3 | 0 | 0 | 0 | 0 | 0 | 0 | 33 | 0 | 56-4 | 'IPB-36' | 0 | 0% | 0
0 | 0 | 0 | 0 | 0 | 0 | 0 | 0 | 0 | 0 | 0 |  | MAD |  | 95 | 5 | 0 | 0 | 0 | 3 | 0 | 0 | 0 | 0 | 0 | 0 | 33 | 0 | 56-4 | 'IPB-36' | 0 | 0% | 0
0 | 0 | 0 | 0 | 0 | 0 | 0 | 0 | 0 | 0 | 0 |  | MAD |  | 95 | 5 | 0 | 0 | 0 | 3 | 0 | 0 | 0 | 0 | 0 | 0 | 33 | 0 | 56-4 | 'IPB-36' | 0 | 0% | 0
0 | 0 | 0 | 0 | 0 | 0 | 0 | 0 | 0 | 0 | 0 |  | MAD |  | 95 | 5 | 0 | 0 | 0 | 3 | 0 | 0 | 0 | 0 | 0 | 0 | 33 | 0 | 56-4 | 'IPB-36' | 0 | 0% | 0
0 | 0 | 0 | 0 | 0 | 0 | 0 | 0 | 0 | 0 | 0 |  | MAD |  | 95 | 5 | 0 | 0 | 0 | 3 | 0 | 0 | 0 | 0 | 0 | 0 | 33 | 0 | 56-4 | 'IPB-36' | 0 | 0% | 0
0 | 0 | 0 | 0 | 0 | 0 | 0 | 0 | 0 | 0 | 0 |  | MAD |  | 95 | 5 | 0 | 0 | 0 | 3 | 0 | 0 | 0 | 0 | 0 | 0 | 33 | 0 | 56-4 | 'IPB-36' | 0 | 0% | 0
0 | 0 | 0 | 0 | 0 | 0 | 0 | 0 | 0 | 0 | 0 |  | MAD |  | 95 | 5 | 0 | 0 | 0 | 3 | 0 | 0 | 0 | 0 | 0 | 0 | 33 | 0 | 56-4 | 'IPB-36' | 0 | 0% | 0
0 | 0 | 0 | 0 | 0 | 0 | 0 | 0 | 0 | 0 | 0 |  | MAD |  | 95 | 5 | 0 | 0 | 0 | 3 | 0 | 0 | 0 | 0 | 0 | 0 | 33 | 0 | 56-4 | 'IPB-36' | 0 | 0% | 0
0 | 0 | 0 | 0 | 0 | 0 | 0 | 0 | 0 | 0 | 0 |  | MAD |  | 95 | 5 | 0 | 0 | 0 | 3 | 0 | 0 | 0 | 0 | 0 | 0 | 33 | 0 | 56-4 | 'IPB-36' | 0 | 0% | 0
0 | 0 | 0 | 0 | 0 | 0 | 0 | 0 | 0 | 0 | 0 |  | MAD |  | 95 | 5 | 0 | 0 | 0 | 3 | 0 | 0 | 0 | 0 | 0 | 0 | 33 | 0 | 56-4 | 'IPB-36' | 0 | 0% | 0
0 | 0 | 0 | 0 | 0 | 0 | 0 | 0 | 0 | 0 | 0 |  | MAD |  | 95 | 5 | 0 | 0 | 0 | 3 | 0 | 0 | 0 | 0 | 0 | 0 | 33 | 0 | 56-4 | 'IPB-36' | 0 | 0% | 0
0 | 0 | 0 | 0 | 0 | 0 | 0 | 0 | 0 | 0 | 0 |  | MAD |  | 95 | 5 | 0 | 0 | 0 | 3 | 0 | 0 | 0 | 0 | 0 | 0 | 33 | 0 | 56-4 | 'IPB-36' | 0 | 0% | 0
0 | 0 | 0 | 0 | 0 | 0 | 0 | 0 | 0 | 0 | 0 |  | MAD |  | 95 | 5 | 0 | 0 | 0 | 3 | 0 | 0 | 0 | 0 | 0 | 0 | 33 | 0 | 56-4 | 'IPB-36' | 0 | 0% | 0
0 | 0 | 0 | 0 | 0 | 0 | 0 | 0 | 0 | 0 | 0 |  | MAD |  | 95 | 5 | 0 | 0 | 0 | 3 | 0 | 0 | 0 | 0 | 0 | 0 | 33 | 0 | 56-4 | 'IPB-36' | 0 | 0% | 0
0 | 0 | 0 | 0 | 0 | 0 | 0 | 0 | 0 | 0 | 0 |  | MAD |  | 95 | 5 | 0 | 0 | 0 | 3 | 0 | 0 | 0 | 0 | 0 | 0 | 33 | 0 | 56-4 | 'IPB-36' | 0 | 0% | 0
0 | 0 | 0 | 0 | 0 | 0 | 0 | 0 | 0 | 0 | 0 |  | MAD |  | 95 | 5 | 0 | 0 | 0 | 3 | 0 | 0 | 0 | 0 | 0 | 0 | 33 | 0 | 56-4 | 'IPB-36' | 0 | 0% | 0
0 | 0 | 0 | 0 | 0 | 0 | 0 | 0 | 0 | 0 | 0 |  | MAD |  | 95 | 5 | 0 | 0 | 0 | 3 | 0 | 0 | 0 | 0 | 0 | 0 | 33 | 0 | 56-4 | 'IPB-36' | 0 | 0% | 0
0 | 0 | 0 | 0 | 0 | 0 | 0 | 0 | 0 | 0 | 0 |  | MAD |  | 95 | 5 | 0 | 0 | 0 | 3 | 0 | 0 | 0 | 0 | 0 | 0 | 33 | 0 | 56-4 | 'IPB-36' | 0 | 0% | 0
0 | 0 | 0 | 0 | 0 | 0 | 0 | 0 | 0 | 0 | 0 |  | MAD |  | 95 | 5 | 0 | 0 | 0 | 3 | 0 | 0 | 0 | 0 | 0 | 0 | 33 | 0 | 56-4 | 'IPB-36' | 0 | 0% | 0
0 | 0 | 0 | 0 | 0 | 0 | 0 | 0 | 0 | 0 | 0 |  | MAD |  | 95 | 5 | 0 | 0 | 0 | 3 | 0 | 0 | 0 | 0 | 0 | 0 | 33 | 0 | 56-4 | 'IPB-36' | 0 | 0% | 0
0 | 0 | 0 | 0 | 0 | 0 | 0 | 0 | 0 | 0 | 0 |  | MAD |  | 95 | 5 | 0 | 0 | 0 | 3 | 0 | 0 | 0 | 0 | 0 | 0 | 33 | 0 | 56-4 | 'IPB-36' | 0 | 0% | 0
0 | 0 | 0 | 0 | 0 | 0 | 0 | 0 | 0 | 0 | 0 |  | MAD |  | 95 | 5 | 0 | 0 | 0 | 3 | 0 | 0 | 0 | 0 | 0 | 0 | 33 | 0 | 56-4 | 'IPB-36' | 0 | 0% | 0
0 | 0 | 0 | 0 | 0 | 0 | 0 | 0 | 0 | 0 | 0 |  | MAD |  | 95 | 5 | 0 | 0 | 0 | 3 | 0 | 0 | 0 | 0 | 0 | 0 | 33 | 0 | 56-4 | 'IPB-36' | 0 | 0% | 0
0 | 0 | 0 | 0 | 0 | 0 | 0 | 0 | 0 | 0 | 0 |  | MAD |  | 95 | 5 | 0 | 0 | 0 | 3 | 0 | 0 | 0 | 0 | 0 | 0 | 33 | 0 | 56-4 | 'IPB-36' | 0 | 0% | 0
0 | 0 | 0 | 0 | 0 | 0 | 0 | 0 | 0 | 0 | 0 |  | MAD |  | 95 | 5 | 0 | 0 | 0 | 3 | 0 | 0 | 0 | 0 | 0 | 0 | 33 | 0 | 56-4 | 'IPB-36' | 0 | 0% | 0
0 | 0 | 0 | 0 | 0 | 0 | 0 | 0 | 0 | 0 | 0 |  | MAD |  | 95 | 5 | 0 | 0 | 0 | 3 | 0 | 0 | 0 | 0 | 0 | 0 | 33 | 0 | 56-4 | 'IPB-36' | 0 | 0% | 0
0 | 0 | 0 | 0 | 0 | 0 | 0 | 0 | 0 | 0 | 0 |  | MAD |  | 95 | 5 | 0 | 0 | 0 | 3 | 0 | 0 | 0 | 0 | 0 | 0 | 33 | 0 | 56-4 | 'IPB-36' | 0 | 0% | 0
0 | 0 | 0 | 0 | 0 | 0 | 0 | 0 | 0 | 0 | 0 |  | MAD |  | 95 | 5 | 0 | 0 | 0 | 3 | 0 | 0 | 0 | 0 | 0 | 0 | 33 | 0 | 56-4 | 'IPB-36' | 0 | 0% | 0
0 | 0 | 0 | 0 | 0 | 0 | 0 | 0 | 0 | 0 | 0 |  | MAD |  | 95 | 5 | 0 | 0 | 0 | 3 | 0 | 0 | 0 | 0 | 0 | 0 | 33 | 0 | 56-4 | 'IPB-36' | 0 | 0% | 0
0 | 0 | 0 | 0 | 0 | 0 | 0 | 0 | 0 | 0 | 0 |  | MAD |  | 95 | 5 | 0 | 0 | 0 | 3 | 0 | 0 | 0 | 0 | 0 | 0 | 33 | 0 | 56-4 | 'IPB-36' | 0 | 0% | 0
0 | 0 | 0 | 0 | 0 | 0 | 0 | 0 | 0 | 0 | 0 |  | MAD |  | 95 | 5 | 0 | 0 | 0 | 3 | 0 | 0 | 0 | 0 | 0 | 0 | 33 | 0 | 56-4 | 'IPB-36' | 0 | 0% | 0
0 | 0 | 0 | 0 | 0 | 0 | 0 | 0 | 0 | 0 | 0 |  | MAD |  | 95 | 5 | 0 | 0 | 0 | 3 | 0 | 0 | 0 | 0 | 0 | 0 | 33 | 0 | 56-4 | 'IPB-36' | 0 | 0% | 0
0 | 0 | 0 | 0 | 0 | 0 | 0 | 0 | 0 | 0 | 0 |  | MAD |  | 95 | 5 | 0 | 0 | 0 | 3 | 0 | 0 | 0 | 0 | 0 | 0 | 33 | 0 | 56-4 | 'IPB-36' | 0 | 0% | 0
0 | 0 | 0 | 0 | 0 | 0 | 0 | 0 | 0 | 0 | 0 |  | MAD |  | 95 | 5 | 0 | 0 | 0 | 3 | 0 | 0 | 0 | 0 | 0 | 0 | 33 | 0 | 56-4 | 'IPB-36' | 0 | 0% | 0
0 | 0 | 0 | 0 | 0 | 0 | 0 | 0 | 0 | 0 | 0 |  | MAD |  | 95 | 5 | 0 | 0 | 0 | 3 | 0 | 0 | 0 | 0 | 0 | 0 | 33 | 0 | 56-4 | 'IPB-36' | 0 | 0% | 0
0 | 0 | 0 | 0 | 0 | 0 | 0 | 0 | 0 | 0 | 0 |  | MAD |  | 95 | 5 | 0 | 0 | 0 | 3 | 0 | 0 | 0 | 0 | 0 | 0 | 33 | 0 | 56-4 | 'IPB-36' | 0 | 0% | 0
0 | 0 | 0 | 0 | 0 | 0 | 0 | 0 | 0 | 0 | 0 |  | MAD |  | 95 | 5 | 0 | 0 | 0 | 3 | 0 | 0 | 0 | 0 | 0 | 0 | 33 | 0 | 56-4 | 'IPB-36' | 0 | 0% | 0
0 | 0 | 0 | 0 | 0 | 0 | 0 | 0 | 0 | 0 | 0 |  | MAD |  | 95 | 5 | 0 | 0 | 0 | 3 | 0 | 0 | 0 | 0 | 0 | 0 | 33 | 0 | 56-4 | 'IPB-36' | 0 | 0% | 0
0 | 0 | 0 | 0 | 0 | 0 | 0 | 0 | 0 | 0 | 0 |  | MAD |  | 95 | 5 | 0 | 0 | 0 | 3 | 0 | 0 | 0 | 0 | 0 | 0 | 33 | 0 | 56-4 | 'IPB-36' | 0 | 0% | 0
0 | 0 | 0 | 0 | 0 | 0 | 0 | 0 | 0 | 0 | 0 |  | MAD |  | 95 | 5 | 0 | 0 | 0 | 3 | 0 | 0 | 0 | 0 | 0 | 0 | 33 | 0 | 56-4 | 'IPB-36' | 0 | 0% | 0
0 | 0 | 0 | 0 | 0 | 0 | 0 | 0 | 0 | 0 | 0 |  | MAD |  | 95 | 5 | 0 | 0 | 0 | 3 | 0 | 0 | 0 | 0 | 0 | 0 | 33 | 0 | 56-4 | 'IPB-36' | 0 | 0% | 0
0 | 0 | 0 | 0 | 0 | 0 | 0 | 0 | 0 | 0 | 0 |  | MAD |  | 95 | 5 | 0 | 0 | 0 | 3 | 0 | 0 | 0 | 0 | 0 | 0 | 33 | 0 | 56-4 | 'IPB-36' | 0 | 0% | 0
0 | 0 | 0 | 0 | 0 | 0 | 0 | 0 | 0 | 0 | 0 |  | MAD |  | 95 | 5 | 0 | 0 | 0 | 3 | 0 | 0 | 0 | 0 | 0 | 0 | 33 | 0 | 56-4 | 'IPB-36' | 0 | 0% | 0
0 | 0 | 0 | 0 | 0 | 0 | 0 | 0 | 0 | 0 | 0 |  | MAD |  | 95 | 5 | 0 | 0 | 0 | 3 | 0 | 0 | 0 | 0 | 0 | 0 | 33 | 0 | 56-4 | 'IPB-36' | 0 | 0% | 0
0 | 0 | 0 | 0 | 0 | 0 | 0 | 0 | 0 | 0 | 0 |  | MAD |  | 95 | 5 | 0 | 0 | 0 | 3 | 0 | 0 | 0 | 0 | 0 | 0 | 33 | 0 | 56-4 | 'IPB-36' | 0 | 0% | 0
0 | 0 | 0 | 0 | 0 | 0 | 0 | 0 | 0 | 0 | 0 |  | MAD |  | 95 | 5 | 0 | 0 | 0 | 3 | 0 | 0 | 0 | 0 | 0 | 0 | 33 | 0 | 56-4 | 'IPB-36' | 0 | 0% | 0
0 | 0 | 0 | 0 | 0 | 0 | 0 | 0 | 0 | 0 | 0 |  | MAD |  | 95 | 5 | 0 | 0 | 0 | 3 | 0 | 0 | 0 | 0 | 0 | 0 | 33 | 0 | 56-4 | 'IPB-36' | 0 | 0% | 0
0 | 0 | 0 | 0 | 0 | 0 | 0 | 0 | 0 | 0 | 0 |  | MAD |  | 95 | 5 | 0 | 0 | 0 | 3 | 0 | 0 | 0 | 0 | 0 | 0 | 33 | 0 | 56-4 | 'IPB-36' | 0 | 0% | 0
0 | 0 | 0 | 0 | 0 | 0 | 0 | 0 | 0 | 0 | 0 |  | MAD |  | 95 | 5 | 0 | 0 | 0 | 3 | 0 | 0 | 0 | 0 | 0 | 0 | 33 | 0 | 56-4 | 'IPB-36' | 0 | 0% | 0
0 | 0 | 0 | 0 | 0 | 0 | 0 | 0 | 0 | 0 | 0 |  | MAD |  | 95 | 5 | 0 | 0 | 0 | 3 | 0 | 0 | 0 | 0 | 0 | 0 | 33 | 0 | 56-4 | 'IPB-36' | 0 | 0% | 0
0 | 0 | 0 | 0 | 0 | 0 | 0 | 0 | 0 | 0 | 0 |  | MAD |  | 95 | 5 | 0 | 0 | 0 | 3 | 0 | 0 | 0 | 0 | 0 | 0 | 33 | 0 | 56-4 | 'IPB-36' | 0 | 0% | 0
0 | 0 | 0 | 0 | 0 | 0 | 0 | 0 | 0 | 0 | 0 |  | MAD |  | 95 | 5 | 0 | 0 | 0 | 3 | 0 | 0 | 0 | 0 | 0 | 0 | 33 | 0 | 56-4 | 'IPB-36' | 0 | 0% | 0
0 | 0 | 0 | 0 | 0 | 0 | 0 | 0 | 0 | 0 | 0 |  | MAD |  | 95 | 5 | 0 | 0 | 0 | 3 | 0 | 0 | 0 | 0 | 0 | 0 | 33 | 0 | 56-4 | 'IPB-36' | 0 | 0% | 0
0 | 0 | 0 | 0 | 0 | 0 | 0 | 0 | 0 | 0 | 0 |  | MAD |  | 95 | 5 | 0 | 0 | 0 | 3 | 0 | 0 | 0 | 0 | 0 | 0 | 33 | 0 | 56-4 | 'IPB-36' | 0 | 0% | 0
0 | 0 | 0 | 0 | 0 | 0 | 0 | 0 | 0 | 0 | 0 |  | MAD |  | 95 | 5 | 0 | 0 | 0 | 3 | 0 | 0 | 0 | 0 | 0 | 0 | 33 | 0 | 56-4 | 'IPB-36' | 0 | 0% | 0
0 | 0 | 0 | 0 | 0 | 0 | 0 | 0 | 0 | 0 | 0 |  | MAD |  | 95 | 5 | 0 | 0 | 0 | 3 | 0 | 0 | 0 | 0 | 0 | 0 | 33 | 0 | 56-4 | 'IPB-36' | 0 | 0% | 0
0 | 0 | 0 | 0 | 0 | 0 | 0 | 0 | 0 | 0 | 0 |  | MAD |  | 95 | 5 | 0 | 0 | 0 | 3 | 0 | 0 | 0 | 0 | 0 | 0 | 33 | 0 | 56-4 | 'IPB-36' | 0 | 0% | 0
0 | 0 | 0 | 0 | 0 | 0 | 0 | 0 | 0 | 0 | 0 |  | MAD |  | 95 | 5 | 0 | 0 | 0 | 3 | 0 | 0 | 0 | 0 | 0 | 0 | 33 | 0 | 56-4 | 'IPB-36' | 0 | 0% | 0
0 | 0 | 0 | 0 | 0 | 0 | 0 | 0 | 0 | 0 | 0 |  | MAD |  | 95 | 5 | 0 | 0 | 0 | 3 | 0 | 0 | 0 | 0 | 0 | 0 | 33 | 0 | 56-4 | 'IPB-36' | 0 | 0% | 0
0 | 0 | 0 | 0 | 0 | 0 | 0 | 0 | 0 | 0 | 0 |  | MAD |  | 95 | 5 | 0 | 0 | 0 | 3 | 0 | 0 | 0 | 0 | 0 | 0 | 33 | 0 | 56-4 | 'IPB-36' | 0 | 0% | 0
0 | 0 | 0 | 0 | 0 | 0 | 0 | 0 | 0 | 0 | 0 |  | MAD |  | 95 | 5 | 0 | 0 | 0 | 3 | 0 | 0 | 0 | 0 | 0 | 0 | 33 | 0 | 56-4 | 'IPB-36' | 0 | 0% | 0
0 | 0 | 0 | 0 | 0 | 0 | 0 | 0 | 0 | 0 | 0 |  | MAD |  | 95 | 5 | 0 | 0 | 0 | 3 | 0 | 0 | 0 | 0 | 0 | 0 | 33 | 0 | 56-4 | 'IPB-36' | 0 | 0% | 0
0 | 0 | 0 | 0 | 0 | 0 | 0 | 0 | 0 | 0 | 0 |  | MAD |  | 95 | 5 | 0 | 0 | 0 | 3 | 0 | 0 | 0 | 0 | 0 | 0 | 33 | 0 | 56-4 | 'IPB-36' | 0 | 0% | 0
0 | 0 | 0 | 0 | 0 | 0 | 0 | 0 | 0 | 0 | 0 |  | MAD |  | 95 | 5 | 0 | 0 | 0 | 3 | 0 | 0 | 0 | 0 | 0 | 0 | 33 | 0 | 56-4 | 'IPB-36' | 0 | 0% | 0
0 | 0 | 0 | 0 | 0 | 0 | 0 | 0 | 0 | 0 | 0 |  | MAD |  | 95 | 5 | 0 | 0 | 0 | 3 | 0 | 0 | 0 | 0 | 0 | 0 | 33 | 0 | 56-4 | 'IPB-36' | 0 | 0% | 0
0 | 0 | 0 | 0 | 0 | 0 | 0 | 0 | 0 | 0 | 0 |  | MAD |  | 95 | 5 | 0 | 0 | 0 | 3 | 0 | 0 | 0 | 0 | 0 | 0 | 33 | 0 | 56-4 | 'IPB-36' | 0 | 0% | 0
0 | 0 | 0 | 0 | 0 | 0 | 0 | 0 | 0 | 0 | 0 |  | MAD |  | 95 | 5 | 0 | 0 | 0 | 3 | 0 | 0 | 0 | 0 | 0 | 0 | 33 | 0 | 56-4 | 'IPB-36' | 0 | 0% | 0
0 | 0 | 0 | 0 | 0 | 0 | 0 | 0 | 0 | 0 | 0 |  | MAD |  | 95 | 5 | 0 | 0 | 0 | 3 | 0 | 0 | 0 | 0 | 0 | 0 | 33 | 0 | 56-4 | 'IPB-36' | 0 | 0% | 0
0 | 0 | 0 | 0 | 0 | 0 | 0 | 0 | 0 | 0 | 0 |  | MAD |  | 95 | 5 | 0 | 0 | 0 | 3 | 0 | 0 | 0 | 0 | 0 | 0 | 33 | 0 | 56-4 | 'IPB-36' | 0 | 0% | 0
0 | 0 | 0 | 0 | 0 | 0 | 0 | 0 | 0 | 0 | 0 |  | MAD |  | 95 | 5 | 0 | 0 | 0 | 3 | 0 | 0 | 0 | 0 | 0 | 0 | 33 | 0 | 56-4 | 'IPB-36' | 0 | 0% | 0
0 | 0 | 0 | 0 | 0 | 0 | 0 | 0 | 0 | 0 | 0 |  | MAD |  | 95 | 5 | 0 | 0 | 0 | 3 | 0 | 0 | 0 | 0 | 0 | 0 | 33 | 0 | 56-4 | 'IPB-36' | 0 | 0% | 0
0 | 0 | 0 | 0 | 0 | 0 | 0 | 0 | 0 | 0 | 0 |  | MAD |  | 95 | 5 | 0 | 0 | 0 | 3 | 0 | 0 | 0 | 0 | 0 | 0 | 33 | 0 | 56-4 | 'IPB-36' | 0 | 0% | 0
0 | 0 | 0 | 0 | 0 | 0 | 0 | 0 | 0 | 0 | 0 |  | MAD |  | 95 | 5 | 0 | 0 | 0 | 3 | 0 | 0 | 0 | 0 | 0 | 0 | 33 | 0 | 56-4 | 'IPB-36' | 0 | 0% | 0
0 | 0 | 0 | 0 | 0 | 0 | 0 | 0 | 0 | 0 | 0 |  | MAD |  | 95 | 5 | 0 | 0 | 0 | 3 | 0 | 0 | 0 | 0 | 0 | 0 | 33 | 0 | 56-4 | 'IPB-36' | 0 | 0% | 0
0 | 0 | 0 | 0 | 0 | 0 | 0 | 0 | 0 | 0 | 0 |  | MAD |  | 95 | 5 | 0 | 0 | 0 | 3 | 0 | 0 | 0 | 0 | 0 | 0 | 33 | 0 | 56-4 | 'IPB-36' | 0 | 0% | 0
0 | 0 | 0 | 0 | 0 | 0 | 0 | 0 | 0 | 0 | 0 |  | MAD |  | 95 | 5 | 0 | 0 | 0 | 3 | 0 | 0 | 0 | 0 | 0 | 0 | 33 | 0 | 56-4 | 'IPB-36' | 0 | 0% | 0
0 | 0 | 0 | 0 | 0 | 0 | 0 | 0 | 0 | 0 | 0 |  | MAD |  | 95 | 5 | 0 | 0 | 0 | 3 | 0 | 0 | 0 | 0 | 0 | 0 | 33 | 0 | 56-4 | 'IPB-36' | 0 | 0% | 0
0 | 0 | 0 | 0 | 0 | 0 | 0 | 0 | 0 | 0 | 0 |  | MAD |  | 95 | 5 | 0 | 0 | 0 | 3 | 0 | 0 | 0 | 0 | 0 | 0 | 33 | 0 | 56-4 | 'IPB-36' | 0 | 0% | 0
0 | 0 | 0 | 0 | 0 | 0 | 0 | 0 | 0 | 0 | 0 |  | MAD |  | 95 | 5 | 0 | 0 | 0 | 3 | 0 | 0 | 0 | 0 | 0 | 0 | 33 | 0 | 56-4 | 'IPB-36' | 0 | 0% | 0
0 | 0 | 0 | 0 | 0 | 0 | 0 | 0 | 0 | 0 | 0 |  | MAD |  | 95 | 5 | 0 | 0 | 0 | 3 | 0 | 0 | 0 | 0 | 0 | 0 | 33 | 0 | 56-4 | 'IPB-36' | 0 | 0% | 0
0 | 0 | 0 | 0 | 0 | 0 | 0 | 0 | 0 | 0 | 0 |  | MAD |  | 95 | 5 | 0 | 0 | 0 | 3 | 0 | 0 | 0 | 0 | 0 | 0 | 33 | 0 | 56-4 | 'IPB-36' | 0 | 0% | 0
0 | 0 | 0 | 0 | 0 | 0 | 0 | 0 | 0 | 0 | 0 |  | MAD |  | 95 | 5 | 0 | 0 | 0 | 3 | 0 | 0 | 0 | 0 | 0 | 0 | 33 | 0 | 56-4 | 'IPB-36' | 0 | 0% | 0
0 | 0 | 0 | 0 | 0 | 0 | 0 | 0 | 0 | 0 | 0 |  | MAD |  | 95 | 5 | 0 | 0 | 0 | 3 | 0 | 0 | 0 | 0 | 0 | 0 | 33 | 0 | 56-4 | 'IPB-36' | 0 | 0% | 0
0 | 0 | 0 | 0 | 0 | 0 | 0 | 0 | 0 | 0 | 0 |  | MAD |  | 95 | 5 | 0 | 0 | 0 | 3 | 0 | 0 | 0 | 0 | 0 | 0 | 33 | 0 | 56-4 | 'IPB-36' | 0 | 0% | 0
0 | 0 | 0 | 0 | 0 | 0 | 0 | 0 | 0 | 0 | 0 |  | MAD |  | 95 | 5 | 0 | 0 | 0 | 3 | 0 | 0 | 0 | 0 | 0 | 0 | 33 | 0 | 56-4 | 'IPB-36' | 0 | 0% | 0
0 | 0 | 0 | 0 | 0 | 0 | 0 | 0 | 0 | 0 | 0 |  | MAD |  | 95 | 5 | 0 | 0 | 0 | 3 | 0 | 0 | 0 | 0 | 0 | 0 | 33 | 0 | 56-4 | 'IPB-36' | 0 | 0% | 0
0 | 0 | 0 | 0 | 0 | 0 | 0 | 0 | 0 | 0 | 0 |  | MAD |  | 95 | 5 | 0 | 0 | 0 | 3 | 0 | 0 | 0 | 0 | 0 | 0 | 33 | 0 | 56-4 | 'IPB-36' | 0 | 0% | 0
0 | 0 | 0 | 0 | 0 | 0 | 0 | 0 | 0 | 0 | 0 |  | MAD |  | 95 | 5 | 0 | 0 | 0 | 3 | 0 | 0 | 0 | 0 | 0 | 0 | 33 | 0 | 56-4 | 'IPB-36' | 0 | 0% | 0
0 | 0 | 0 | 0 | 0 | 0 | 0 | 0 | 0 | 0 | 0 |  | MAD |  | 95 | 5 | 0 | 0 | 0 | 3 | 0 | 0 | 0 | 0 | 0 | 0 | 33 | 0 | 56-4 | 'IPB-36' | 0 | 0% | 0
0 | 0 | 0 | 0 | 0 | 0 | 0 | 0 | 0 | 0 | 0 |  | MAD |  | 95 | 5 | 0 | 0 | 0 | 3 | 0 | 0 | 0 | 0 | 0 | 0 | 33 | 0 | 56-4 | 'IPB-36' | 0 | 0% | 0
0 | 0 | 0 | 0 | 0 | 0 | 0 | 0 | 0 | 0 | 0 |  | MAD |  | 95 | 5 | 0 | 0 | 0 | 3 | 0 | 0 | 0 | 0 | 0 | 0 | 33 | 0 | 56-4 | 'IPB-36' | 0 | 0% | 0
0 | 0 | 0 | 0 | 0 | 0 | 0 | 0 | 0 | 0 | 0 |  | MAD |  | 95 | 5 | 0 | 0 | 0 | 3 | 0 | 0 | 0 | 0 | 0 | 0 | 33 | 0 | 56-4 | 'IPB-36' | 0 | 0% | 0
0 | 0 | 0 | 0 | 0 | 0 | 0 | 0 | 0 | 0 | 0 |  | MAD |  | 95 | 5 | 0 | 0 | 0 | 3 | 0 | 0 | 0 | 0 | 0 | 0 | 33 | 0 | 56-4 | 'IPB-36' | 0 | 0% | 0
0 | 0 | 0 | 0 | 0 | 0 | 0 | 0 | 0 | 0 | 0 |  | MAD |  | 95 | 5 | 0 | 0 | 0 | 3 | 0 | 0 | 0 | 0 | 0 | 0 | 33 | 0 | 56-4 | 'IPB-36' | 0 | 0% | 0
0 | 0 | 0 | 0 | 0 | 0 | 0 | 0 | 0 | 0 | 0 |  | MAD |  | 95 | 5 | 0 | 0 | 0 | 3 | 0 | 0 | 0 | 0 | 0 | 0 | 33 | 0 | 56-4 | 'IPB-36' | 0 | 0% | 0
0 | 0 | 0 | 0 | 0 | 0 | 0 | 0 | 0 | 0 | 0 |  | MAD |  | 95 | 5 | 0 | 0 | 0 | 3 | 0 | 0 | 0 | 0 | 0 | 0 | 33 | 0 | 56-4 | 'IPB-36' | 0 | 0% | 0
0 | 0 | 0 | 0 | 0 | 0 | 0 | 0 | 0 | 0 | 0 |  | MAD |  | 95 | 5 | 0 | 0 | 0 | 3 | 0 | 0 | 0 | 0 | 0 | 0 | 33 | 0 | 56-4 | 'IPB-36' | 0 | 0% | 0
0 | 0 | 0 | 0 | 0 | 0 | 0 | 0 | 0 | 0 | 0 |  | MAD |  | 95 | 5 | 0 | 0 | 0 | 3 | 0 | 0 | 0 | 0 | 0 | 0 | 33 | 0 | 56-4 | 'IPB-36' | 0 | 0% | 0
0 | 0 | 0 | 0 | 0 | 0 | 0 | 0 | 0 | 0 | 0 |  | MAD |  | 95 | 5 | 0 | 0 | 0 | 3 | 0 | 0 | 0 | 0 | 0 | 0 | 33 | 0 | 56-4 | 'IPB-36' | 0 | 0% | 0
0 | 0 | 0 | 0 | 0 | 0 | 0 | 0 | 0 | 0 | 0 |  | MAD |  | 95 | 5 | 0 | 0 | 0 | 3 | 0 | 0 | 0 | 0 | 0 | 0 | 33 | 0 | 56-4 | 'IPB-36' | 0 | 0% | 0
0 | 0 | 0 | 0 | 0 | 0 | 0 | 0 | 0 | 0 | 0 |  | MAD |  | 95 | 5 | 0 | 0 | 0 | 3 | 0 | 0 | 0 | 0 | 0 | 0 | 33 | 0 | 56-4 | 'IPB-36' | 0 | 0% | 0
0 | 0 | 0 | 0 | 0 | 0 | 0 | 0 | 0 | 0 | 0 |  | MAD |  | 95 | 5 | 0 | 0 | 0 | 3 | 0 | 0 | 0 | 0 | 0 | 0 | 33 | 0 | 56-4 | 'IPB-36' | 0 | 0% | 0
0 | 0 | 0 | 0 | 0 | 0 | 0 | 0 | 0 | 0 | 0 |  | MAD |  | 95 | 5 | 0 | 0 | 0 | 3 | 0 | 0 | 0 | 0 | 0 | 0 | 33 | 0 | 56-4 | 'IPB-36' | 0 | 0% | 0
0 | 0 | 0 | 0 | 0 | 0 | 0 | 0 | 0 | 0 | 0 |  | MAD |  | 95 | 5 | 0 | 0 | 0 | 3 | 0 | 0 | 0 | 0 | 0 | 0 | 33 | 0 | 56-4 | 'IPB-36' | 0 | 0% | 0
0 | 0 | 0 | 0 | 0 | 0 | 0 | 0 | 0 | 0 | 0 |  | MAD |  | 95 | 5 | 0 | 0 | 0 | 3 | 0 | 0 | 0 | 0 | 0 | 0 | 33 | 0 | 56-4 | 'IPB-36' | 0 | 0% | 0
0 | 0 | 0 | 0 | 0 | 0 | 0 | 0 | 0 | 0 | 0 |  | MAD |  | 95 | 5 | 0 | 0 | 0 | 3 | 0 | 0 | 0 | 0 | 0 | 0 | 33 | 0 | 56-4 | 'IPB-36' | 0 | 0% | 0
0 | 0 | 0 | 0 | 0 | 0 | 0 | 0 | 0 | 0 | 0 |  | MAD |  | 95 | 5 | 0 | 0 | 0 | 3 | 0 | 0 | 0 | 0 | 0 | 0 | 33 | 0 | 56-4 | 'IPB-36' | 0 | 0% | 0
0 | 0 | 0 | 0 | 0 | 0 | 0 | 0 | 0 | 0 | 0 |  | MAD |  | 95 | 5 | 0 | 0 | 0 | 3 | 0 | 0 | 0 | 0 | 0 | 0 | 33 | 0 | 56-4 | 'IPB-36' | 0 | 0% | 0
0 | 0 | 0 | 0 | 0 | 0 | 0 | 0 | 0 | 0 | 0 |  | MAD |  | 95 | 5 | 0 | 0 | 0 | 3 | 0 | 0 | 0 | 0 | 0 | 0 | 33 | 0 | 56-4 | 'IPB-36' | 0 | 0% | 0
0 | 0 | 0 | 0 | 0 | 0 | 0 | 0 | 0 | 0 | 0 |  | MAD |  | 95 | 5 | 0 | 0 | 0 | 3 | 0 | 0 | 0 | 0 | 0 | 0 | 33 | 0 | 56-4 | 'IPB-36' | 0 | 0% | 0
0 | 0 | 0 | 0 | 0 | 0 | 0 | 0 | 0 | 0 | 0 |  | MAD |  | 95 | 5 | 0 | 0 | 0 | 3 | 0 | 0 | 0 | 0 | 0 | 0 | 33 | 0 | 56-4 | 'IPB-36' | 0 | 0% | 0
0 | 0 | 0 | 0 | 0 | 0 | 0 | 0 | 0 | 0 | 0 |  | MAD |  | 95 | 5 | 0 | 0 | 0 | 3 | 0 | 0 | 0 | 0 | 0 | 0 | 33 | 0 | 56-4 | 'IPB-36' | 0 | 0% | 0
0 | 0 | 0 | 0 | 0 | 0 | 0 | 0 | 0 | 0 | 0 |  | MAD |  | 95 | 5 | 0 | 0 | 0 | 3 | 0 | 0 | 0 | 0 | 0 | 0 | 33 | 0 | 56-4 | 'IPB-36' | 0 | 0% | 0
0 | 0 | 0 | 0 | 0 | 0 | 0 | 0 | 0 | 0 | 0 |  | MAD |  | 95 | 5 | 0 | 0 | 0 | 3 | 0 | 0 | 0 | 0 | 0 | 0 | 33 | 0 | 56-4 | 'IPB-36' | 0 | 0% | 0
0 | 0 | 0 | 0 | 0 | 0 | 0 | 0 | 0 | 0 | 0 |  | MAD |  | 95 | 5 | 0 | 0 | 0 | 3 | 0 | 0 | 0 | 0 | 0 | 0 | 33 | 0 | 56-4 | 'IPB-36' | 0 | 0% | 0
0 | 0 | 0 | 0 | 0 | 0 | 0 | 0 | 0 | 0 | 0 |  | MAD |  | 95 | 5 | 0 | 0 | 0 | 3 | 0 | 0 | 0 | 0 | 0 | 0 | 33 | 0 | 56-4 | 'IPB-36' | 0 | 0% | 0
0 | 0 | 0 | 0 | 0 | 0 | 0 | 0 | 0 | 0 | 0 |  | MAD |  | 95 | 5 | 0 | 0 | 0 | 3 | 0 | 0 | 0 | 0 | 0 | 0 | 33 | 0 | 56-4 | 'IPB-36' | 0 | 0% | 0
0 | 0 | 0 | 0 | 0 | 0 | 0 | 0 | 0 | 0 | 0 |  | MAD |  | 95 | 5 | 0 | 0 | 0 | 3 | 0 | 0 | 0 | 0 | 0 | 0 | 33 | 0 | 56-4 | 'IPB-36' | 0 | 0% | 0
0 | 0 | 0 | 0 | 0 | 0 | 0 | 0 | 0 | 0 | 0 |  | MAD |  | 95 | 5 | 0 | 0 | 0 | 3 | 0 | 0 | 0 | 0 | 0 | 0 | 33 | 0 | 56-4 | 'IPB-36' | 0 | 0% | 0
0 | 0 | 0 | 0 | 0 | 0 | 0 | 0 | 0 | 0 | 0 |  | MAD |  | 95 | 5 | 0 | 0 | 0 | 3 | 0 | 0 | 0 | 0 | 0 | 0 | 33 | 0 | 56-4 | 'IPB-36' | 0 | 0% | 0
0 | 0 | 0 | 0 | 0 | 0 | 0 | 0 | 0 | 0 | 0 |  | MAD |  | 95 | 5 | 0 | 0 | 0 | 3 | 0 | 0 | 0 | 0 | 0 | 0 | 33 | 0 | 56-4 | 'IPB-36' | 0 | 0% | 0
0 | 0 | 0 | 0 | 0 | 0 | 0 | 0 | 0 | 0 | 0 |  | MAD |  | 95 | 5 | 0 | 0 | 0 | 3 | 0 | 0 | 0 | 0 | 0 | 0 | 33 | 0 | 56-4 | 'IPB-36' | 0 | 0% | 0
0 | 0 | 0 | 0 | 0 | 0 | 0 | 0 | 0 | 0 | 0 |  | MAD |  | 95 | 5 | 0 | 0 | 0 | 3 | 0 | 0 | 0 | 0 | 0 | 0 | 33 | 0 | 56-4 | 'IPB-36' | 0 | 0% | 0
0 | 0 | 0 | 0 | 0 | 0 | 0 | 0 | 0 | 0 | 0 |  | MAD |  | 95 | 5 | 0 | 0 | 0 | 3 | 0 | 0 | 0 | 0 | 0 | 0 | 33 | 0 | 56-4 | 'IPB-36' | 0 | 0% | 0
0 | 0 | 0 | 0 | 0 | 0 | 0 | 0 | 0 | 0 | 0 |  | MAD |  | 95 | 5 | 0 | 0 | 0 | 3 | 0 | 0 | 0 | 0 | 0 | 0 | 33 | 0 | 56-4 | 'IPB-36' | 0 | 0% | 0
0 | 0 | 0 | 0 | 0 | 0 | 0 | 0 | 0 | 0 | 0 |  | MAD |  | 95 | 5 | 0 | 0 | 0 | 3 | 0 | 0 | 0 | 0 | 0 | 0 | 33 | 0 | 56-4 | 'IPB-36' | 0 | 0% | 0
0 | 0 | 0 | 0 | 0 | 0 | 0 | 0 | 0 | 0 | 0 |  | MAD |  | 95 | 5 | 0 | 0 | 0 | 3 | 0 | 0 | 0 | 0 | 0 | 0 | 33 | 0 | 56-4 | 'IPB-36' | 0 | 0% | 0
0 | 0 | 0 | 0 | 0 | 0 | 0 | 0 | 0 | 0 | 0 |  | MAD |  | 95 | 5 | 0 | 0 | 0 | 3 | 0 | 0 | 0 | 0 | 0 | 0 | 33 | 0 | 56-4 | 'IPB-36' | 0 | 0% | 0
0 | 0 | 0 | 0 | 0 | 0 | 0 | 0 | 0 | 0 | 0 |  | MAD |  | 95 | 5 | 0 | 0 | 0 | 3 | 0 | 0 | 0 | 0 | 0 | 0 | 33 | 0 | 56-4 | 'IPB-36' | 0 | 0% | 0
0 | 0 | 0 | 0 | 0 | 0 | 0 | 0 | 0 | 0 | 0 |  | MAD |  | 95 | 5 | 0 | 0 | 0 | 3 | 0 | 0 | 0 | 0 | 0 | 0 | 33 | 0 | 56-4 | 'IPB-36' | 0 | 0% | 0
0 | 0 | 0 | 0 | 0 | 0 | 0 | 0 | 0 | 0 | 0 |  | MAD |  | 95 | 5 | 0 | 0 | 0 | 3 | 0 | 0 | 0 | 0 | 0 | 0 | 33 | 0 | 56-4 | 'IPB-36' | 0 | 0% | 0
0 | 0 | 0 | 0 | 0 | 0 | 0 | 0 | 0 | 0 | 0 |  | MAD |  | 95 | 5 | 0 | 0 | 0 | 3 | 0 | 0 | 0 | 0 | 0 | 0 | 33 | 0 | 56-4 | 'IPB-36' | 0 | 0% | 0
0 | 0 | 0 | 0 | 0 | 0 | 0 | 0 | 0 | 0 | 0 |  | MAD |  | 95 | 5 | 0 | 0 | 0 | 3 | 0 | 0 | 0 | 0 | 0 | 0 | 33 | 0 | 56-4 | 'IPB-36' | 0 | 0% | 0
0 | 0 | 0 | 0 | 0 | 0 | 0 | 0 | 0 | 0 | 0 |  | MAD |  | 95 | 5 | 0 | 0 | 0 | 3 | 0 | 0 | 0 | 0 | 0 | 0 | 33 | 0 | 56-4 | 'IPB-36' | 0 | 0% | 0
0 | 0 | 0 | 0 | 0 | 0 | 0 | 0 | 0 | 0 | 0 |  | MAD |  | 95 | 5 | 0 | 0 | 0 | 3 | 0 | 0 | 0 | 0 | 0 | 0 | 33 | 0 | 56-4 | 'IPB-36' | 0 | 0% | 0
0 | 0 | 0 | 0 | 0 | 0 | 0 | 0 | 0 | 0 | 0 |  | MAD |  | 95 | 5 | 0 | 0 | 0 | 3 | 0 | 0 | 0 | 0 | 0 | 0 | 33 | 0 | 56-4 | 'IPB-36' | 0 | 0% | 0
0 | 0 | 0 | 0 | 0 | 0 | 0 | 0 | 0 | 0 | 0 |  | MAD |  | 95 | 5 | 0 | 0 | 0 | 3 | 0 | 0 | 0 | 0 | 0 | 0 | 33 | 0 | 56-4 | 'IPB-36' | 0 | 0% | 0
0 | 0 | 0 | 0 | 0 | 0 | 0 | 0 | 0 | 0 | 0 |  | MAD |  | 95 | 5 | 0 | 0 | 0 | 3 | 0 | 0 | 0 | 0 | 0 | 0 | 33 | 0 | 56-4 | 'IPB-36' | 0 | 0% | 0
0 | 0 | 0 | 0 | 0 | 0 | 0 | 0 | 0 | 0 | 0 |  | MAD |  | 95 | 5 | 0 | 0 | 0 | 3 | 0 | 0 | 0 | 0 | 0 | 0 | 33 | 0 | 56-4 | 'IPB-36' | 0 | 0% | 0
0 | 0 | 0 | 0 | 0 | 0 | 0 | 0 | 0 | 0 | 0 |  | MAD |  | 95 | 5 | 0 | 0 | 0 | 3 | 0 | 0 | 0 | 0 | 0 | 0 | 33 | 0 | 56-4 | 'IPB-36' | 0 | 0% | 0
0 | 0 | 0 | 0 | 0 | 0 | 0 | 0 | 0 | 0 | 0 |  | MAD |  | 95 | 5 | 0 | 0 | 0 | 3 | 0 | 0 | 0 | 0 | 0 | 0 | 33 | 0 | 56-4 | 'IPB-36' | 0 | 0% | 0
0 | 0 | 0 | 0 | 0 | 0 | 0 | 0 | 0 | 0 | 0 |  | MAD |  | 95 | 5 | 0 | 0 | 0 | 3 | 0 | 0 | 0 | 0 | 0 | 0 | 33 | 0 | 56-4 | 'IPB-36' | 0 | 0% | 0
0 | 0 | 0 | 0 | 0 | 0 | 0 | 0 | 0 | 0 | 0 |  | MAD |  | 95 | 5 | 0 | 0 | 0 | 3 | 0 | 0 | 0 | 0 | 0 | 0 | 33 | 0 | 56-4 | 'IPB-36' | 0 | 0% | 0
0 | 0 | 0 | 0 | 0 | 0 | 0 | 0 | 0 | 0 | 0 |  | MAD |  | 95 | 5 | 0 | 0 | 0 | 3 | 0 | 0 | 0 | 0 | 0 | 0 | 33 | 0 | 56-4 | 'IPB-36' | 0 | 0% | 0
0 | 0 | 0 | 0 | 0 | 0 | 0 | 0 | 0 | 0 | 0 |  | MAD |  | 95 | 5 | 0 | 0 | 0 | 3 | 0 | 0 | 0 | 0 | 0 | 0 | 33 | 0 | 56-4 | 'IPB-36' | 0 | 0% | 0
0 | 0 | 0 | 0 | 0 | 0 | 0 | 0 | 0 | 0 | 0 |  | MAD |  | 95 | 5 | 0 | 0 | 0 | 3 | 0 | 0 | 0 | 0 | 0 | 0 | 33 | 0 | 56-4 | 'IPB-36' | 0 | 0% | 0
0 | 0 | 0 | 0 | 0 | 0 | 0 | 0 | 0 | 0 | 0 |  | MAD |  | 95 | 5 | 0 | 0 | 0 | 3 | 0 | 0 | 0 | 0 | 0 | 0 | 33 | 0 | 56-4 | 'IPB-36' | 0 | 0% | 0
0 | 0 | 0 | 0 | 0 | 0 | 0 | 0 | 0 | 0 | 0 |  | MAD |  | 95 | 5 | 0 | 0 | 0 | 3 | 0 | 0 | 0 | 0 | 0 | 0 | 33 | 0 | 56-4 | 'IPB-36' | 0 | 0% | 0
0 | 0 | 0 | 0 | 0 | 0 | 0 | 0 | 0 | 0 | 0 |  | MAD |  | 95 | 5 | 0 | 0 | 0 | 3 | 0 | 0 | 0 | 0 | 0 | 0 | 33 | 0 | 56-4 | 'IPB-36' | 0 | 0% | 0
0 | 0 | 0 | 0 | 0 | 0 | 0 | 0 | 0 | 0 | 0 |  | MAD |  | 95 | 5 | 0 | 0 | 0 | 3 | 0 | 0 | 0 | 0 | 0 | 0 | 33 | 0 | 56-4 | 'IPB-36' | 0 | 0% | 0
0 | 0 | 0 | 0 | 0 | 0 | 0 | 0 | 0 | 0 | 0 |  | MAD |  | 95 | 5 | 0 | 0 | 0 | 3 | 0 | 0 | 0 | 0 | 0 | 0 | 33 | 0 | 56-4 | 'IPB-36' | 0 | 0% | 0
0 | 0 | 0 | 0 | 0 | 0 | 0 | 0 | 0 | 0 | 0 |  | MAD |  | 95 | 5 | 0 | 0 | 0 | 3 | 0 | 0 | 0 | 0 | 0 | 0 | 33 | 0 | 56-4 | 'IPB-36' | 0 | 0% | 0
0 | 0 | 0 | 0 | 0 | 0 | 0 | 0 | 0 | 0 | 0 |  | MAD |  | 95 | 5 | 0 | 0 | 0 | 3 | 0 | 0 | 0 | 0 | 0 | 0 | 33 | 0 | 56-4 | 'IPB-36' | 0 | 0% | 0
0 | 0 | 0 | 0 | 0 | 0 | 0 | 0 | 0 | 0 | 0 |  | MAD |  | 95 | 5 | 0 | 0 | 0 | 3 | 0 | 0 | 0 | 0 | 0 | 0 | 33 | 0 | 56-4 | 'IPB-36' | 0 | 0% | 0
0 | 0 | 0 | 0 | 0 | 0 | 0 | 0 | 0 | 0 | 0 |  | MAD |  | 95 | 5 | 0 | 0 | 0 | 3 | 0 | 0 | 0 | 0 | 0 | 0 | 33 | 0 | 56-4 | 'IPB-36' | 0 | 0% | 0
0 | 0 | 0 | 0 | 0 | 0 | 0 | 0 | 0 | 0 | 0 |  | MAD |  | 95 | 5 | 0 | 0 | 0 | 3 | 0 | 0 | 0 | 0 | 0 | 0 | 33 | 0 | 56-4 | 'IPB-36' | 0 | 0% | 0
0 | 0 | 0 | 0 | 0 | 0 | 0 | 0 | 0 | 0 | 0 |  | MAD |  | 95 | 5 | 0 | 0 | 0 | 3 | 0 | 0 | 0 | 0 | 0 | 0 | 33 | 0 | 56-4 | 'IPB-36' | 0 | 0% | 0
0 | 0 | 0 | 0 | 0 | 0 | 0 | 0 | 0 | 0 | 0 |  | MAD |  | 95 | 5 | 0 | 0 | 0 | 3 | 0 | 0 | 0 | 0 | 0 | 0 | 33 | 0 | 56-4 | 'IPB-36' | 0 | 0% | 0
0 | 0 | 0 | 0 | 0 | 0 | 0 | 0 | 0 | 0 | 0 |  | MAD |  | 95 | 5 | 0 | 0 | 0 | 3 | 0 | 0 | 0 | 0 | 0 | 0 | 33 | 0 | 56-4 | 'IPB-36' | 0 | 0% | 0
0 | 0 | 0 | 0 | 0 | 0 | 0 | 0 | 0 | 0 | 0 |  | MAD |  | 95 | 5 | 0 | 0 | 0 | 3 | 0 | 0 | 0 | 0 | 0 | 0 | 33 | 0 | 56-4 | 'IPB-36' | 0 | 0% | 0
0 | 0 | 0 | 0 | 0 | 0 | 0 | 0 | 0 | 0 | 0 |  | MAD |  | 95 | 5 | 0 | 0 | 0 | 3 | 0 | 0 | 0 | 0 | 0 | 0 | 33 | 0 | 56-4 | 'IPB-36' | 0 | 0% | 0
0 | 0 | 0 | 0 | 0 | 0 | 0 | 0 | 0 | 0 | 0 |  | MAD |  | 95 | 5 | 0 | 0 | 0 | 3 | 0 | 0 | 0 | 0 | 0 | 0 | 33 | 0 | 56-4 | 'IPB-36' | 0 | 0% | 0
0 | 0 | 0 | 0 | 0 | 0 | 0 | 0 | 0 | 0 | 0 |  | MAD |  | 95 | 5 | 0 | 0 | 0 | 3 | 0 | 0 | 0 | 0 | 0 | 0 | 33 | 0 | 56-4 | 'IPB-36' | 0 | 0% | 0
0 | 0 | 0 | 0 | 0 | 0 | 0 | 0 | 0 | 0 | 0 |  | MAD |  | 95 | 5 | 0 | 0 | 0 | 3 | 0 | 0 | 0 | 0 | 0 | 0 | 33 | 0 | 56-4 | 'IPB-36' | 0 | 0% | 0
0 | 0 | 0 | 0 | 0 | 0 | 0 | 0 | 0 | 0 | 0 |  | MAD |  | 95 | 5 | 0 | 0 | 0 | 3 | 0 | 0 | 0 | 0 | 0 | 0 | 33 | 0 | 56-4 | 'IPB-36' | 0 | 0% | 0
0 | 0 | 0 | 0 | 0 | 0 | 0 | 0 | 0 | 0 | 0 |  | MAD |  | 95 | 5 | 0 | 0 | 0 | 3 | 0 | 0 | 0 | 0 | 0 | 0 | 33 | 0 | 56-4 | 'IPB-36' | 0 | 0% | 0
0 | 0 | 0 | 0 | 0 | 0 | 0 | 0 | 0 | 0 | 0 |  | MAD |  | 95 | 5 | 0 | 0 | 0 | 3 | 0 | 0 | 0 | 0 | 0 | 0 | 33 | 0 | 56-4 | 'IPB-36' | 0 | 0% | 0
0 | 0 | 0 | 0 | 0 | 0 | 0 | 0 | 0 | 0 | 0 |  | MAD |  | 95 | 5 | 0 | 0 | 0 | 3 | 0 | 0 | 0 | 0 | 0 | 0 | 33 | 0 | 56-4 | 'IPB-36' | 0 | 0% | 0
0 | 0 | 0 | 0 | 0 | 0 | 0 | 0 | 0 | 0 | 0 |  | MAD |  | 95 | 5 | 0 | 0 | 0 | 3 | 0 | 0 | 0 | 0 | 0 | 0 | 33 | 0 | 56-4 | 'IPB-36' | 0 | 0% | 0
0 | 0 | 0 | 0 | 0 | 0 | 0 | 0 | 0 | 0 | 0 |  | MAD |  | 95 | 5 | 0 | 0 | 0 | 3 | 0 | 0 | 0 | 0 | 0 | 0 | 33 | 0 | 56-4 | 'IPB-36' | 0 | 0% | 0
0 | 0 | 0 | 0 | 0 | 0 | 0 | 0 | 0 | 0 | 0 |  | MAD |  | 95 | 5 | 0 | 0 | 0 | 3 | 0 | 0 | 0 | 0 | 0 | 0 | 33 | 0 | 56-4 | 'IPB-36' | 0 | 0% | 0
0 | 0 | 0 | 0 | 0 | 0 | 0 | 0 | 0 | 0 | 0 |  | MAD |  | 95 | 5 | 0 | 0 | 0 | 3 | 0 | 0 | 0 | 0 | 0 | 0 | 33 | 0 | 56-4 | 'IPB-36' | 0 | 0% | 0
0 | 0 | 0 | 0 | 0 | 0 | 0 | 0 | 0 | 0 | 0 |  | MAD |  | 95 | 5 | 0 | 0 | 0 | 3 | 0 | 0 | 0 | 0 | 0 | 0 | 33 | 0 | 56-4 | 'IPB-36' | 0 | 0% | 0
0 | 0 | 0 | 0 | 0 | 0 | 0 | 0 | 0 | 0 | 0 |  | MAD |  | 95 | 5 | 0 | 0 | 0 | 3 | 0 | 0 | 0 | 0 | 0 | 0 | 33 | 0 | 56-4 | 'IPB-36' | 0 | 0% | 0
0 | 0 | 0 | 0 | 0 | 0 | 0 | 0 | 0 | 0 | 0 |  | MAD |  | 95 | 5 | 0 | 0 | 0 | 3 | 0 | 0 | 0 | 0 | 0 | 0 | 33 | 0 | 56-4 | 'IPB-36' | 0 | 0% | 0
0 | 0 | 0 | 0 | 0 | 0 | 0 | 0 | 0 | 0 | 0 |  | MAD |  | 95 | 5 | 0 | 0 | 0 | 3 | 0 | 0 | 0 | 0 | 0 | 0 | 33 | 0 | 56-4 | 'IPB-36' | 0 | 0% | 0
0 | 0 | 0 | 0 | 0 | 0 | 0 | 0 | 0 | 0 | 0 |  | MAD |  | 95 | 5 | 0 | 0 | 0 | 3 | 0 | 0 | 0 | 0 | 0 | 0 | 33 | 0 | 56-4 | 'IPB-36' | 0 | 0% | 0
0 | 0 | 0 | 0 | 0 | 0 | 0 | 0 | 0 | 0 | 0 |  | MAD |  | 95 | 5 | 0 | 0 | 0 | 3 | 0 | 0 | 0 | 0 | 0 | 0 | 33 | 0 | 56-4 | 'IPB-36' | 0 | 0% | 0
0 | 0 | 0 | 0 | 0 | 0 | 0 | 0 | 0 | 0 | 0 |  | MAD |  | 95 | 5 | 0 | 0 | 0 | 3 | 0 | 0 | 0 | 0 | 0 | 0 | 33 | 0 | 56-4 | 'IPB-36' | 0 | 0% | 0
0 | 0 | 0 | 0 | 0 | 0 | 0 | 0 | 0 | 0 | 0 |  | MAD |  | 95 | 5 | 0 | 0 | 0 | 3 | 0 | 0 | 0 | 0 | 0 | 0 | 33 | 0 | 56-4 | 'IPB-36' | 0 | 0% | 0
0 | 0 | 0 | 0 | 0 | 0 | 0 | 0 | 0 | 0 | 0 |  | MAD |  | 95 | 5 | 0 | 0 | 0 | 3 | 0 | 0 | 0 | 0 | 0 | 0 | 33 | 0 | 56-4 | 'IPB-36' | 0 | 0% | 0
0 | 0 | 0 | 0 | 0 | 0 | 0 | 0 | 0 | 0 | 0 |  | MAD |  | 95 | 5 | 0 | 0 | 0 | 3 | 0 | 0 | 0 | 0 | 0 | 0 | 33 | 0 | 56-4 | 'IPB-36' | 0 | 0% | 0
0 | 0 | 0 | 0 | 0 | 0 | 0 | 0 | 0 | 0 | 0 |  | MAD |  | 95 | 5 | 0 | 0 | 0 | 3 | 0 | 0 | 0 | 0 | 0 | 0 | 33 | 0 | 56-4 | 'IPB-36' | 0 | 0% | 0
0 | 0 | 0 | 0 | 0 | 0 | 0 | 0 | 0 | 0 | 0 |  | MAD |  | 95 | 5 | 0 | 0 | 0 | 3 | 0 | 0 | 0 | 0 | 0 | 0 | 33 | 0 | 56-4 | 'IPB-36' | 0 | 0% | 0
0 | 0 | 0 | 0 | 0 | 0 | 0 | 0 | 0 | 0 | 0 |  | MAD |  | 95 | 5 | 0 | 0 | 0 | 3 | 0 | 0 | 0 | 0 | 0 | 0 | 33 | 0 | 56-4 | 'IPB-36' | 0 | 0% | 0
0 | 0 | 0 | 0 | 0 | 0 | 0 | 0 | 0 | 0 | 0 |  | MAD |  | 95 | 5 | 0 | 0 | 0 | 3 | 0 | 0 | 0 | 0 | 0 | 0 | 33 | 0 | 56-4 | 'IPB-36' | 0 | 0% | 0
0 | 0 | 0 | 0 | 0 | 0 | 0 | 0 | 0 | 0 | 0 |  | MAD |  | 95 | 5 | 0 | 0 | 0 | 3 | 0 | 0 | 0 | 0 | 0 | 0 | 33 | 0 | 56-4 | 'IPB-36' | 0 | 0% | 0
0 | 0 | 0 | 0 | 0 | 0 | 0 | 0 | 0 | 0 | 0 |  | MAD |  | 95 | 5 | 0 | 0 | 0 | 3 | 0 | 0 | 0 | 0 | 0 | 0 | 33 | 0 | 56-4 | 'IPB-36' | 0 | 0% | 0
0 | 0 | 0 | 0 | 0 | 0 | 0 | 0 | 0 | 0 | 0 |  | MAD |  | 95 | 5 | 0 | 0 | 0 | 3 | 0 | 0 | 0 | 0 | 0 | 0 | 33 | 0 | 56-4 | 'IPB-36' | 0 | 0% | 0
0 | 0 | 0 | 0 | 0 | 0 | 0 | 0 | 0 | 0 | 0 |  | MAD |  | 95 | 5 | 0 | 0 | 0 | 3 | 0 | 0 | 0 | 0 | 0 | 0 | 33 | 0 | 56-4 | 'IPB-36' | 0 | 0% | 0
0 | 0 | 0 | 0 | 0 | 0 | 0 | 0 | 0 | 0 | 0 |  | MAD |  | 95 | 5 | 0 | 0 | 0 | 3 | 0 | 0 | 0 | 0 | 0 | 0 | 33 | 0 | 56-4 | 'IPB-36' | 0 | 0% | 0
0 | 0 | 0 | 0 | 0 | 0 | 0 | 0 | 0 | 0 | 0 |  | MAD |  | 95 | 5 | 0 | 0 | 0 | 3 | 0 | 0 | 0 | 0 | 0 | 0 | 33 | 0 | 56-4 | 'IPB-36' | 0 | 0% | 0
0 | 0 | 0 | 0 | 0 | 0 | 0 | 0 | 0 | 0 | 0 |  | MAD |  | 95 | 5 | 0 | 0 | 0 | 3 | 0 | 0 | 0 | 0 | 0 | 0 | 33 | 0 | 56-4 | 'IPB-36' | 0 | 0% | 0
0 | 0 | 0 | 0 | 0 | 0 | 0 | 0 | 0 | 0 | 0 |  | MAD |  | 95 | 5 | 0 | 0 | 0 | 3 | 0 | 0 | 0 | 0 | 0 | 0 | 33 | 0 | 56-4 | 'IPB-36' | 0 | 0% | 0
0 | 0 | 0 | 0 | 0 | 0 | 0 | 0 | 0 | 0 | 0 |  | MAD |  | 95 | 5 | 0 | 0 | 0 | 3 | 0 | 0 | 0 | 0 | 0 | 0 | 33 | 0 | 56-4 | 'IPB-36' | 0 | 0% | 0
0 | 0 | 0 | 0 | 0 | 0 | 0 | 0 | 0 | 0 | 0 |  | MAD |  | 95 | 5 | 0 | 0 | 0 | 3 | 0 | 0 | 0 | 0 | 0 | 0 | 33 | 0 | 56-4 | 'IPB-36' | 0 | 0% | 0
0 | 0 | 0 | 0 | 0 | 0 | 0 | 0 | 0 | 0 | 0 |  | MAD |  | 95 | 5 | 0 | 0 | 0 | 3 | 0 | 0 | 0 | 0 | 0 | 0 | 33 | 0 | 56-4 | 'IPB-36' | 0 | 0% | 0
0 | 0 | 0 | 0 | 0 | 0 | 0 | 0 | 0 | 0 | 0 |  | MAD |  | 95 | 5 | 0 | 0 | 0 | 3 | 0 | 0 | 0 | 0 | 0 | 0 | 33 | 0 | 56-4 | 'IPB-36' | 0 | 0% | 0
0 | 0 | 0 | 0 | 0 | 0 | 0 | 0 | 0 | 0 | 0 |  | MAD |  | 95 | 5 | 0 | 0 | 0 | 3 | 0 | 0 | 0 | 0 | 0 | 0 | 33 | 0 | 56-4 | 'IPB-36' | 0 | 0% | 0
0 | 0 | 0 | 0 | 0 | 0 | 0 | 0 | 0 | 0 | 0 |  | MAD |  | 95 | 5 | 0 | 0 | 0 | 3 | 0 | 0 | 0 | 0 | 0 | 0 | 33 | 0 | 56-4 | 'IPB-36' | 0 | 0% | 0
0 | 0 | 0 | 0 | 0 | 0 | 0 | 0 | 0 | 0 | 0 |  | MAD |  | 95 | 5 | 0 | 0 | 0 | 3 | 0 | 0 | 0 | 0 | 0 | 0 | 33 | 0 | 56-4 | 'IPB-36' | 0 | 0% | 0
0 | 0 | 0 | 0 | 0 | 0 | 0 | 0 | 0 | 0 | 0 |  | MAD |  | 95 | 5 | 0 | 0 | 0 | 3 | 0 | 0 | 0 | 0 | 0 | 0 | 33 | 0 | 56-4 | 'IPB-36' | 0 | 0% | 0
0 | 0 | 0 | 0 | 0 | 0 | 0 | 0 | 0 | 0 | 0 |  | MAD |  | 95 | 5 | 0 | 0 | 0 | 3 | 0 | 0 | 0 | 0 | 0 | 0 | 33 | 0 | 56-4 | 'IPB-36' | 0 | 0% | 0
0 | 0 | 0 | 0 | 0 | 0 | 0 | 0 | 0 | 0 | 0 |  | MAD |  | 95 | 5 | 0 | 0 | 0 | 3 | 0 | 0 | 0 | 0 | 0 | 0 | 33 | 0 | 56-4 | 'IPB-36' | 0 | 0% | 0
0 | 0 | 0 | 0 | 0 | 0 | 0 | 0 | 0 | 0 | 0 |  | MAD |  | 95 | 5 | 0 | 0 | 0 | 3 | 0 | 0 | 0 | 0 | 0 | 0 | 33 | 0 | 56-4 | 'IPB-36' | 0 | 0% | 0
0 | 0 | 0 | 0 | 0 | 0 | 0 | 0 | 0 | 0 | 0 |  | MAD |  | 95 | 5 | 0 | 0 | 0 | 3 | 0 | 0 | 0 | 0 | 0 | 0 | 33 | 0 | 56-4 | 'IPB-36' | 0 | 0% | 0